## SP
PHỤ LỤC 1
BẢNG MÔ TẢ DANH MỤC SINH PHẨM
(Kèm theo Công văn yêu cầu báo giá số /YTKS ngày /10/2024 của Trung tâm Y tế huyện khánh Sơn)
Mã số | Tên sinh phẩm đề nghị báo giá | Đặc tính kỹ thuật | Đơn vị tính | Số lượng | Địa điểm cung cấp vận chuyển | Bảo quản | Thời gian giao hàng dự kiến | Mã kê khai giá và hiệu lực giá kê khai theo NĐ98/2021 và NĐ07/2023
SP.2024 | Dengue NS1 Rapid Test Cassette | Xét nghiệm miễn dịch sắc ký nhanh để phát hiện định tính kháng nguyên NS1 của vi rút sốt xuất huyết Dengue Loại mẫu: Mẫu máu toàn phần/Huyết thanh/Huyết tương Thể tích mẫu: khoảng 75μL Đọc kết quả sau 10 phút. Không giải thích kết quả sau 20 phút Độ nhạy tương đối: 95.8% Độ đặc hiệu tương đối: 96.1% Độ chính xác: 96% Khoảng tin cậy: >99% | Test | 1000 | Trung tâm Y tế huyện khánh Sơn, địa chỉ: thôn Tà Nĩa, xã Sơn Trung, huyện Khánh Sơn, tỉnh Khánh Hòa. | Hãng sản xuất, nhà cung cấp bảo quản theo đúng quy định của hãng sản xuất | Dưới 15 ngày kể từ ngày nhận được dự trù mua hàng của Trung tâm Y tế huyện Khánh Sơn | Hãng sản xuất, nhà cung cấp, gửi kèm theo báo giá thông tin kê khai giá
Tổng cộng: 01 khoản

## CTCH (hidden)
TRUNG TÂM Y TẾ KHÁNH SƠN |  |  | CỘNG HÒA XÃ HỘI CHỦ NGHĨA VIỆT NAM
ĐƠN VỊ: ………………………… |  |  | Độc lập - Tự do - Hạnh phúc
DANH MỤC ĐỀ XUẤT NHU CẦU SỬ DỤNG VTYT CTCH NĂM 2024
Stt | Tên vật tư | Yêu cầu kỹ thuật | Đvt | Giá kế hoạch dự kiến | Số liệu năm 2022 |  | Số liệu 09 tháng đầu năm 2023 |  | Dự trù 12 tháng (2024) | Thành tiền (Cả 2 năm theo giá kế hoạch dự kiến) | Mặt hàng đã có trúng thầu |  |  | Báo giá của các công ty
[5 empty] | Sử dụng thực tế | Tồn (kể cả tủ thuốc trực) | Sử dụng thực tế | Tồn (kể cả tủ thuốc trực) |  |  | Giá trúng thầu trong vòng 12 tháng gần đây | Tên cơ sở trúng thầu | Mặt hàng trúng thầu | Cơ sở kinh doanh | Tên mặt hàng | Giá bán buôn
1 | Nẹp mặt titan 16 lỗ dùng vít 2.0mm | Vít mặt 2.0x4->9mm- tự Taro; chất liệu hợp kim Titanium Ti-6Al-4V Tiêu Chuẩn ASTM-F67; ISO 13485 số AQ/13485/113; CE số MDD-C-075/29; FDA | Cái | [10 empty] | "- Cty A:.... - Cty B:..... - Cty C:....." | "-........ -......... - ... " | "-......... -........... - ....... "
2 | Vít titan 2.0mm | Nẹp mặt thẳng 16 lỗ cho vít 2.0mm; độ dày nẹp 1.0mm; chất liệu Titanium độ 3 TS-3-2 Tiêu Chuẩn ASTM-F67; ISO 13485 số AQ/13485/113; CE số MDD-C-075/29; FDA | Cái
3 | Bộ đinh nội tủy có chốt đk 9.4/10/11 cho xương đùi ngược dòng, dài 170-420mm, chất liệu titanium | Chất liệu titanium. Đường kính 9.4/10/11mm x 170-420mm, sử dụng vít chốt 5.0mm, Vít rỗng nòng đường kính 6.8/7.0mm. Tiêu chuẩn FDA | Bộ
4 | Bộ nẹp bản nhỏ nén ép 4-10 lỗ, chất liệu titanium | Chất liệu titanium, 4/ 5/ 6/ 7/ 8/ 10 lỗ,tương ứng chiều dài 51/ 64/ 77/ 90/ 103/ 129mm. Dùng vít xương cứng 3.5mm. Tiêu chuẩn ISO, CE. | Bộ
5 | Bộ nẹp bản rộng nén ép 6-12 lỗ, chất liệu titanium | Chất liệu titanium, 6/7/8/10/12 lỗ tương ứng chiều dài 106/124/142/178/214mm. Dùng vít xương cứng 4.5/6.5mm. Tiêu chuẩn ISO, CE. | Bộ
6 | Bộ nẹp DHS 3-10 lỗ, chất liệu titanium | Chất liệu titanium. Góc 130 độ, nòng dài 38mm, 3/ 4/ 6/ 8/ 10 lỗ tương ứng 66/84/102/120/156/192mm. Dùng vít cổ xương đùi đk 12.5mm, dài từ 50-110mm. Tiêu chuẩn FDA, ISO, CE. | Bộ
7 | Bộ nẹp đòn S, trái/ phải, 6-10 lỗ, chất liệu titanium | Chất liệu titanium, 6/ 8/ 10 lỗ tương ứng với chiều dài 69/ 92/ 115mm. Dùng vít xương cứng 3.5mm, tiêu chuẩn ISO, CE. | Bộ
8 | Bộ nẹp khóa bản nhỏ 4-12 lỗ, thẳng, các cỡ, chấ liệu titanium | Chất liệu titanium, 4/ 5/ 6/ 7/ 8/ 9/ 10/ 11/ 12 lỗ ứng với chiều dài 52/ 65/ 78/ 91/ 104/ 117/ 130, 143/ 156mm. Lỗ kết hợp dùng vít khóa 3.5mm tự taro và vít xương cứng 3.5mm tự taro. Tiêu chuẩn FDA | Bộ
9 | Bộ nẹp khóa mắt xích 4-18 lỗ, thẳng các cỡ, chất liệu titanium | Chất liệu titanium. 4/ 5/ 6/ 7/ 8/ 9/ 10/ 11/ 12/ 14/ 16/ 18 lỗ tương ứng chiều dài 46/ 58/ 70/ 82/ 94/ 106/ 118/ 130/ 142/ 166/ 190/ 214mm. Dùng vít khóa 3.5mm. Tiêu chuẩn FDA | Bộ
10 | Bộ nẹp khóa bản rộng 5-18 lỗ, chất liệu titanium | Chất liệu titanium, 5/ 6/ 7/ 8/ 9/ 10/ 12/ 14/ 16/ 18 lỗ tương ứng chiều dài 98/ 116/ 134/ 152/ 170/ 188/ 224/ 260/ 296/ 332mm. Lỗ vít kết hợp vít khóa đk 5.0mm và vít xương cứng 4.5mm tự taro. Tiêu chuẩn FDA | Bộ
11 | Bộ nẹp khóa cẳng tay 4-12 lỗ, chất liệu titanium. | Chất liệu titanium, 4/ 5/ 6/ 7/ 8/ 9/ 10/ 11/ 12 lỗ ứng với chiều dài 52/ 65/ 78/ 91/ 104/ 117/ 130, 143/ 156mm. Lỗ kết hợp dùng vít khóa 3.5mm tự taro và vít xương cứng 3.5mm tự taro, chất liệu titanium. Tiêu chuẩn FDA | Bộ
12 | Bộ nẹp khóa đầu dưới xương cánh tay trong/ngoài, trái/phải 3-13 lỗ thân, chất liệu titanium | Chất liệu titanium, 4 lỗ đầu, 3/ 5/ 7/ 9/ 11/13 lỗ thân, dài 90/ 116/ 142/ 168/ 194/ 220mm + 0.5mm. Dùng vít khóa 2.7/3.5mm tự taro, vít xương cứng 3.5mm, chất liệu titanium. Tiêu chuẩn FDA | Bộ
13 | Bộ nẹp khóa đầu dưới xương đùi nén ép, trái/ phải, 6-14 lỗ, chất liệu titanium. | Chất liệu titanium, 6/ 8/ 10/ 12/ 14 lỗ tương ứng chiều dài 169/ 208/ 247/ 287/ 326mm. Dùng vít khóa 5.0mm tự taro và vít xương cứng 4.5mm. Tiêu chuẩn FDA | Bộ
14 | Bộ nẹp khóa đầu dưới xương quay chữ T 3-5 lỗ, chất liệu titanium | Chất liệu titanium, 3 lỗ đầu, 3/ 4/ 5 lỗ thân tương ứng chiều dài 52/ 63/ 74mm. Dùng vít khóa 3.5mm tự taro và vít xương cứng 3.5mm. Tiêu chuẩn FDA | Bộ
15 | Bộ nẹp khóa đầu trên xương cánh tay trái, phải) 3-17 lỗ, chất liệu titanium | Chất liệu titanium, 3/ 5/ 7/ 9/ 11/ 13/ 15/ 17 lỗ ứng với chiều dài 102/ 126/ 150/ 174/ 198/ 222/ 246/ 270mm. Sử dụng vít khóa 3.5mm tự taro và vít xương cứng 3.5mm tự taro. Tiêu chuẩn FDA | Bộ
16 | Bộ nẹp khóa đầu trên xương chày mặt ngoài nén ép trái/ phải, 3-13 lỗ, chất liệu titanium | Chất liệu titanium, 3/ 5/ 7/ 9/ 11/ 13 lỗ tương ứng chiều dài 88/ 124/ 160/ 196/ 232/ 268mm. Dùng vít khóa 5.0mm và vít xương cứng 4.5mm tự taro. Tiêu chuẩn FDA | Bộ
17 | Bộ nẹp khoá đầu trên xương đùi 2-14 lỗ nén ép trái/phải, chất liệu titanium | Chất liệu titanium, 2/ 4/ 6/ 8/ 10/ 12/ 14 lỗ tương ứng chiều dài 120/ 156/ 192/ 228/ 264/ 300/ 336mm. Dùng vít khóa rỗng nòng 6.5mm tự taro cho chốt cổ xương đùi, vít khóa 5.0mm tự taro và vít xương cứng 4.5mm. Tiêu chuẩn FDA | Bộ
18 | Bộ nẹp khóa gãy liên mấu chuyển nén ép, trái/ phải, 2-14 lỗ, chất liệu titanium. | Chất liệu titanium, 2/ 4/ 6/ 8/ 10/ 12/ 14 lỗ tương ứng chiều dài 120/ 156/ 192/ 228/ 264/ 300/ 336mm. Dùng vít khóa rỗng nòng 6.5mm tự taro cho chốt cổ xương đùi, vít khóa 5.0mm tự taro và vít xương cứng 4.5mm. Tiêu chuẩn FDA | Bộ
19 | Bộ nẹp khoá nén ép bản hẹp 5-14 lỗ, chất liệu titanium | Chất liệu titanium, 5/ 6/ 7/ 8/ 9/ 10/ 12/ 14 lỗ ứng với chiều dài 97/ 115/ 133/ 151/ 169/ 187/ 223/ 259mm, dày 4mm, rộng 13.5mm. Lỗ đơn hoặc kết hợp vít khóa 5.0mm tự taro và vít xương cứng 4.5mm tự taro. Tiêu chuẩn FDA | Bộ
20 | Bộ nẹp khóa nén ép bản rộng 5-18 lỗ dùng cho xương đùi, chất liệu titanium | Chất liệu titanium, 5/ 6/ 7/ 8/ 9/ 10/ 12/ 14/ 16/ 18 lỗ tương ứng chiều dài 98/ 116/ 134/ 152/ 170/ 188/ 224/ 260/ 296/ 332mm. Lỗ vít kết hợp vít khóa đk 5.0mm và vít xương cứng 4.5mm tự taro. Tiêu chuẩn FDA | Bộ
21 | Bộ nẹp khóa nén ép đầu gần bên xương đùi (trái/phải) 2-14 lỗ, chất liệu titanium | Chất liệu titanium, 2/ 4/ 6/ 8/ 10/ 12/ 14 lỗ tương ứng chiều dài 120/ 156/ 192/ 228/ 264/ 300/ 336mm. Dùng vít khóa rỗng nòng 6.5mm tự taro cho chốt cổ xương đùi, vít khóa 5.0mm tự taro và vít xương cứng 4.5mm. Tiêu chuẩn FDA | Bộ
22 | Bộ nẹp khóa nén ép đầu xa xương đùi 6-14 lỗ, chất liệu titanium | Chất liệu titanium, 6/ 8/ 10/ 12/ 14 lỗ tương ứng chiều dài 169/ 208/ 247/ 287/ 326mm. Dùng vít khóa 5.0mm tự taro và vít xương cứng 4.5mm. Tiêu chuẩn FDA | Bộ
23 | Bộ nẹp khóa sau ngoài đầu dưới xương cánh tay trái/phải, 3-13 lỗ, chất liệu titanium | Chất liệu titanium, 4 lỗ đầu, 3/ 5/ 7/ 9/ 11/13 lỗ thân, dài 90/ 116/ 142/ 168/ 194/ 220mm + 0.5mm. Dùng vít khóa 2.7/3.5mm tự taro, vít xương cứng 3.5mm, chất liệu titanium. Tiêu chuẩn FDA | Bộ
24 | Bộ nẹp khóa trong đầu dưới xương chày trái/phải, 6-14 lỗ, chất liệu titanium | Chất liệu titanium, 6/ 8/ 10/ 12/ 14 lỗ thân tương ứng chiều dài 148/ 174/ 200/ 226/ 252mm. Dùng vít khóa 3.5mm tự taro và vít xương cứng 3.5mm. Tiêu chuẩn FDA | Bộ
25 | Bộ nẹp khóa trong đầu trên xương chày, trái/phải, đầu 3 - 13 lỗ, chất liệu titanium | Chất liệu titanium, 3/ 5/ 7/ 9/ 11/ 13 lỗ tương ứng chiều dài 88/ 124/ 160/ 196/ 232/ 268mm. Dùng vít khóa 5.0mm và vít xương cứng đường kính 4.5mm tự taro. Tiêu chuẩn FDA | Bộ
26 | Bộ nẹp khóa xương đòn chữ S, 6-10 lỗ, chất liệu titanium | Chất liệu titanium, 6/ 8/ 10 lỗ tương ứng với chiều dài 69/ 92/ 115mm. Dùng vít khóa 3.5mm, tiêu chuẩn FDA. | Bộ
27 | Bộ nẹp khóa mõm khủyu, trái/ phải, 2-12 lỗ, chất liệu titanium | Chất liệu titanium, 2/ 4/ 6/ 8/ 10/ 12 lỗ, dài 80/ 106/ 132/ 158/ 184/ 210mm. Dùng vít khóa 3.5mm và vít xương cứng 3.5mm. Tiêu chuẩn FDA | Bộ
28 | Bộ nẹp khóa DHS 3-12 lỗ, góc nghiêng 1350, nòng dài 38mm, chất liệu titanium | Chất liệu titanium, góc 135 độ, nòng dài 38mm, 3/4/6/8/10/12 lỗ tương ứng chiều dài 77/ 94/ 128/ 162/ 196/ 230mm,dùng vít chốt cổ xương đùi đk 12.5mm, tiêu chuẩn FDA | Bộ
29 | Bộ nẹp khung chậu thẳng 4-16 lỗ, chất liệu titanium | Chất liệu titanium, 4/ 5/ 6/ 7/ 8/ 9/ 10/ 12/ 14/ 16 lỗ tương ứng chiều dài 46/ 58/ 70/ 82/ 94/ 106/ 118/ 142/ 166/ 190mm. Dùng vít xương cứng đk 3.5mm, tiêu chuẩn ISO, CE | Bộ
30 | Bộ nẹp lòng máng 4-10 lỗ, chất liệu titanium | Chất liệu titanium, 4/ 5/ 6/ 7/ 8/ 9/ 10 lỗ tương ứng chiều dài 52/ 64/ 76/ 88/ 100/ 112/ 124mm. Dùng vít xương cứng 3.5mm, tiêu chuẩn ISO, CE | Bộ
31 | Bộ nẹp mắc xích 4-16 lỗ, chất liệu titanium | Chất liệu titanium, 4/ 5/ 6/ 7/ 8/ 9/ 10/ 12/ 14/ 16 lỗ tương ứng chiều dài 46/ 58/ 70/ 82/ 94/ 106/ 118/ 142/ 166/ 190mm. Dùng vít xương cứng 3.5mm, tiêu chuẩn ISO, CE | Bộ
32 | Bộ đinh chốt đầu trên đùi, xương đùi và xương chày, bằng titanium, rỗng | Chất liệu titanium. Đường kính 9.4/10/11mm x 170-420mm, sử dụng vít chốt 5.0mm. | Bộ
33 | Bộ nẹp khoá móc cùng đòn trái/phải, chất liệu titanium | Chất liệu titanium, 4/6 lỗ tương thích với chiều dài 51/68mm (trái/phải). Dùng vít khoá đường kính 3.5mm. Tiêu chuẩn FDA | Bộ
34 | Bộ nẹp khoá xương gót các cỡ, chất liệu titanium | Chất liệu titanium, 13/14/15/16 lỗ. Dùng vít khoá đường kính 3.5mm. Tiêu chuẩn FDA | Bộ
35 | Bộ nẹp khoá Mini các cỡ (thẳng, chữ Y/T) dùng vít khoá đường kính 1.5mm; 2.0mm, chất liệu titanium | Chất liệu titanium. Nẹp thẳng, chữ T/Y, lồi cầu. Dùng vít khoá đk 1.5, dài 6-24mm/2.0mm dài 6-30mm,, tiêu chuẩn FDA. | Bộ
36 | Vít vỏ 3.5mm, thân toàn ren, dài 10 - 40mm, chất liệu titanium | Chất liệu titanium, Đường kính 3.5mm tương ứng chiều dài từ 10 - 40mm với bước tăng 2mm, bước ren 1.25mm, tiêu chuẩn ISO, CE | Cái
37 | Vít vỏ 4.5mm, thân toàn ren, dài 18-62mm, chất liệu titanium | Chất liệu titanium, Đường kính 4.5mm tương ứng chiều dài từ 18 - 62mm với bước tăng 2mm, bước ren 1.75mm, tiêu chuẩn ISO, CE | Cái
38 | Vít xốp đường kính 4.0mm, dài 10-55mm, toàn ren, dài 25-55mm, thân một phần ren, chất liệu titanium | Chất liệu titanium. Thân toàn ren, đường kính 4.0mm ứng vời chiều dài từ 10 - 30mm với bước tăng 2mm và chiều dài từ 35 - 55mm với bước tăng 5mm. Thân 1 phần ren, đường kính 4.0mm ứng vời chiều dài từ 25 - 55mm với bước tăng 5mm. Tiêu chuẩn ISO, CE | Cái
39 | Vít xương cứng đường kính 4.5 mm, dài 18-100mm, tự taro chất liệu titanium | Chất liệu titanium, Đường kính 4.5mm tương ứng chiều dài từ 18 - 70mm với bước tăng 2mm, từ 70-100mm với bước tăng 5mm, tự taro Tiêu chuẩn ISO, CE | Cái
40 | Vít xương xốp 6.5mm, chất liệu titanium | Chất liệu titanium. Thân 1 phần ren, đường kính 6.5mm ứng vời chiều dài từ 40 - 105mm với bước tăng 5mm. Thân toàn ren, đường kính 6.5mm ứng vời chiều dài từ 25 - 85mm với bước tăng 5mm. Tiêu chuẩn ISO, CE | Cái
41 | Vít rỗng nòng, đường kính 3.5/ 4.5/ 7.3mm, chất liệu titanium | Chất liệu titanium, đường kính 3.5, dài 15-55mm, đường kính 4.5, dài 25-70mm, đường kính 7.3, dài 50-110mm, bước tăng 5mm. Tiêu chuẩn ISO, CE | Cái
42 | Vít rỗng nén ép kết hợp xương thuyền 2.5/3.5/4.0mm, chất liệu titanium | Chất liệu titanium. Vít xốp rỗng đường kính 2.5, dài 8-30mm, đường kính 3.5, dài 16-50mm, bước tăng 2mm, đường kính 4.0, dài 15-60mm, bước tăng 5mm. Tiêu chuẩn ISO, CE | Cái
43 | Vít cố định cột sống CBT | Vít CBT dành cho phẫu thuật mini-open với thiết kế ren kép, tự taro, mặt bên cuống nhỏ, có guide wire dẫn đường dễ dàng thao tác bên ngoài cơ thể. Vật liệu Ti6Al4V độ bền và tương thích sinh học cao. Đường kính 4,5mm; chiều dài 35mm. | Cái
44 | Vít cố định cột sống CBT | Vít CBT dành cho phẫu thuật mini-open với thiết kế ren kép, tự taro, mặt bên cuống nhỏ, có guide wire dẫn đường dễ dàng thao tác bên ngoài cơ thể. Vật liệu Ti6Al4V độ bền và tương thích sinh học cao. Đường kính 4,5mm; chiều dài 40mm. | Cái
45 | Vít cố định cột sống CBT | Vít CBT dành cho phẫu thuật mini-open với thiết kế ren kép, tự taro, mặt bên cuống nhỏ, có guide wire dẫn đường dễ dàng thao tác bên ngoài cơ thể. Vật liệu Ti6Al4V độ bền và tương thích sinh học cao. Đường kính 6,5mm; chiều dài 45mm. | Cái
46 | Vít vỏ xương 2.7mm, dài 08~40mm | Kích cỡ: 2.7mm Chất liệu: thép không gỉ chuẩn y tế 316L, tương thích cơ thể người Đđkt: vít vỏ xương đ.kính 2.7mm, đầu vít OD/ID 5.0/2.5mm. Chiều dài vít cách nhau 2mm TCCL: ISO, CE | Cái
47 | Vít vỏ xương 3.5mm, dài 14 ~ 80mm | Kích cỡ: 3.5mm Chất liệu: thép không gỉ chuẩn y tế 316L, tương thích cơ thể người Đđkt: vít vỏ xương đ.kính 3.5mm, đầu vít OD/ID 6.0/2.5mm. Chiều dài vít cách nhau 2mm TCCL: ISO, CE | Cái
48 | Vít vỏ xương 4.5mm, dài 12 ~ 60mm | Kích cỡ: 4.5mm Chất liệu: thép không gỉ chuẩn y tế 316L, tương thích cơ thể người Đđkt: vít vỏ xương đ.kính 4.5mm, đầu vít OD/ID 8.0/3.5mm. Chiều dài vít cách nhau 2mm TCCL: ISO, CE | Cái
49 | Vít xương xốp 6.5mm, ren 16mm, 25~60mm | Kích cỡ: 6.5mm Chất liệu: thép không gỉ chuẩn y tế 316L, tương thích cơ thể người Đđkt: vít xương xốp 6.5mm, ren 16mm, đầu vít tròn OD/ID 6/3.5mm TCCL: ISO, CE | Cái
| Người lập bảng | [9 empty] | TRƯỞNG ĐƠN VỊ

## CTCH-BS (hidden)
TRUNG TÂM Y TẾ KHÁNH SƠN | [8 empty] | CỘNG HÒA XÃ HỘI CHỦ NGHĨA VIỆT NAM
ĐƠN VỊ: ………………………… | [8 empty] | Độc lập - Tự do - Hạnh phúc
DANH MỤC ĐỀ XUẤT NHU CẦU SỬ DỤNG CTCH - BS NĂM 2024
Stt | Tên vật tư | Yêu cầu kỹ thuật | Đvt | Giá kế hoạch dự kiến | Số liệu năm 2022 |  | Số liệu 09 tháng đầu năm 2023 |  | Dự trù 12 tháng (2024) | Thành tiền (Cả 2 năm theo giá kế hoạch dự kiến) | Mặt hàng đã có trúng thầu |  |  | Báo giá của các công ty
[5 empty] | Sử dụng thực tế | Tồn (kể cả tủ thuốc trực) | Sử dụng thực tế | Tồn (kể cả tủ thuốc trực) |  |  | Giá trúng thầu trong vòng 12 tháng gần đây | Tên cơ sở trúng thầu | Mặt hàng trúng thầu | Cơ sở kinh doanh | Tên mặt hàng | Giá bán buôn
1 | [13 empty] | "- Cty A:.... - Cty B:..... - Cty C:....." | "-........ -......... - ... " | "-......... -........... - ....... "
2
3
| Người lập bảng | [9 empty] | TRƯỞNG ĐƠN VỊ
Họ tên:
Số điện thoại liên hệ:

## VTTH-BS (đính kèm) (hidden)
PHỤ LỤC 1
BẢNG MÔ TẢ DANH MỤC VẬT TƯ Y TẾ
(Kèm theo Công văn số /YTKS ngày /12/2023 của Trung tâm Y tế huyện khánh Sơn)
Mã số | Tên vật tư y tế đề nghị báo giá | Đặc tính kỹ thuật | Đơn vị tính | Số lượng | Địa điểm cung cấp vận chuyển | Bảo quản | Thời gian giao hàng dự kiến | Mã kê khai giá và hiệu lực giá kê khai theo NĐ98/2021 và NĐ07/2023
VTTH-BS.2024.01 | Găng tay thăm khám có bột các cỡ |  | Đôi | 25000 | Trung tâm Y tế huyện khánh Sơn, địa chỉ: thôn Tà Nĩa, xã Sơn Trung, huyện Khánh Sơn, tỉnh Khánh Hòa. | Hãng sản xuất, nhà cung cấp bảo quản theo đúng quy định của hãng sản xuất | Dưới 15 ngày kể từ ngày nhận được dự trù mua hàng của Trung tâm Y tế huyện Khánh Sơn | Hãng sản xuất, nhà cung cấp, gửi kèm theo báo giá thông tin kê khai giá
VTTH-BS.2024.02 | Găng tay phẫu thuật có bột 6,5 |  | Đôi | 12000 | Trung tâm Y tế huyện khánh Sơn, địa chỉ: thôn Tà Nĩa, xã Sơn Trung, huyện Khánh Sơn, tỉnh Khánh Hòa. | Hãng sản xuất, nhà cung cấp bảo quản theo đúng quy định của hãng sản xuất | Dưới 15 ngày kể từ ngày nhận được dự trù mua hàng của Trung tâm Y tế huyện Khánh Sơn | Hãng sản xuất, nhà cung cấp, gửi kèm theo báo giá thông tin kê khai giá
VTTH-BS.2024.03 | Găng tay phẫu thuật có bột 7 |  | Đôi | 6000 | Trung tâm Y tế huyện khánh Sơn, địa chỉ: thôn Tà Nĩa, xã Sơn Trung, huyện Khánh Sơn, tỉnh Khánh Hòa. | Hãng sản xuất, nhà cung cấp bảo quản theo đúng quy định của hãng sản xuất | Dưới 15 ngày kể từ ngày nhận được dự trù mua hàng của Trung tâm Y tế huyện Khánh Sơn | Hãng sản xuất, nhà cung cấp, gửi kèm theo báo giá thông tin kê khai giá
VTTH-BS.2024.04 | Găng tay dài sản khoa | tiệt trùng, dài 280mm | đôi | 30 | Trung tâm Y tế huyện khánh Sơn, địa chỉ: thôn Tà Nĩa, xã Sơn Trung, huyện Khánh Sơn, tỉnh Khánh Hòa. | Hãng sản xuất, nhà cung cấp bảo quản theo đúng quy định của hãng sản xuất | Dưới 15 ngày kể từ ngày nhận được dự trù mua hàng của Trung tâm Y tế huyện Khánh Sơn | Hãng sản xuất, nhà cung cấp, gửi kèm theo báo giá thông tin kê khai giá
VTTH-BS.2024.05 | Dây Oxy 2 nhánh /trẻ em, 6mm x 210cm | Kích cỡ: người lớn, trẻ em Đđkt: 2 nhánh, nhựa PVC pha silicone trung tính, không gây kích ứng, màu xanh ve chai nhạt, dài 210cm; lòng dây hình sao đ.k 6mm, đầu luồn mũi bằng silicon, cong mềm mại tiếp xúc vùng mũi bệnh nhân không gây khó chịu, có gá đỡ, đầu nối đa năng, đóng gói vô trùng từng cái | Cái | 60 | Trung tâm Y tế huyện khánh Sơn, địa chỉ: thôn Tà Nĩa, xã Sơn Trung, huyện Khánh Sơn, tỉnh Khánh Hòa. | Hãng sản xuất, nhà cung cấp bảo quản theo đúng quy định của hãng sản xuất | Dưới 15 ngày kể từ ngày nhận được dự trù mua hàng của Trung tâm Y tế huyện Khánh Sơn | Hãng sản xuất, nhà cung cấp, gửi kèm theo báo giá thông tin kê khai giá
VTTH-BS.2024.06 | Băng vải cuộn y tế | 0,09m x 2m | Cuộn | 2000 | Trung tâm Y tế huyện khánh Sơn, địa chỉ: thôn Tà Nĩa, xã Sơn Trung, huyện Khánh Sơn, tỉnh Khánh Hòa. | Hãng sản xuất, nhà cung cấp bảo quản theo đúng quy định của hãng sản xuất | Dưới 15 ngày kể từ ngày nhận được dự trù mua hàng của Trung tâm Y tế huyện Khánh Sơn | Hãng sản xuất, nhà cung cấp, gửi kèm theo báo giá thông tin kê khai giá
VTTH-BS.2024.07 | Bông hút nước | 100gr | gói | 100 | Trung tâm Y tế huyện khánh Sơn, địa chỉ: thôn Tà Nĩa, xã Sơn Trung, huyện Khánh Sơn, tỉnh Khánh Hòa. | Hãng sản xuất, nhà cung cấp bảo quản theo đúng quy định của hãng sản xuất | Dưới 15 ngày kể từ ngày nhận được dự trù mua hàng của Trung tâm Y tế huyện Khánh Sơn | Hãng sản xuất, nhà cung cấp, gửi kèm theo báo giá thông tin kê khai giá
VTTH-BS.2024.08 | Bông không thấm nước | Gói/1kg | kg | 10 | Trung tâm Y tế huyện khánh Sơn, địa chỉ: thôn Tà Nĩa, xã Sơn Trung, huyện Khánh Sơn, tỉnh Khánh Hòa. | Hãng sản xuất, nhà cung cấp bảo quản theo đúng quy định của hãng sản xuất | Dưới 15 ngày kể từ ngày nhận được dự trù mua hàng của Trung tâm Y tế huyện Khánh Sơn | Hãng sản xuất, nhà cung cấp, gửi kèm theo báo giá thông tin kê khai giá
VTTH-BS.2024.09 | Bông hút nước y tế | - Nguyên liệu: 100% bông sơ tự nhiên, cấu trúc đơn bào, có màu trắng, không lẫn màu, không lẫn chất. - Gói: 01kg - Đạt một trong các tiêu chuẩn: ISO; CE; FDA; TCCS. | Kg | 100 | Trung tâm Y tế huyện khánh Sơn, địa chỉ: thôn Tà Nĩa, xã Sơn Trung, huyện Khánh Sơn, tỉnh Khánh Hòa. | Hãng sản xuất, nhà cung cấp bảo quản theo đúng quy định của hãng sản xuất | Dưới 15 ngày kể từ ngày nhận được dự trù mua hàng của Trung tâm Y tế huyện Khánh Sơn | Hãng sản xuất, nhà cung cấp, gửi kèm theo báo giá thông tin kê khai giá
VTTH-BS.2024.10 | Dây ga rô | Chất liệu: Thun cotton, 27cmx2,2cm | Sợi | 60 | Trung tâm Y tế huyện khánh Sơn, địa chỉ: thôn Tà Nĩa, xã Sơn Trung, huyện Khánh Sơn, tỉnh Khánh Hòa. | Hãng sản xuất, nhà cung cấp bảo quản theo đúng quy định của hãng sản xuất | Dưới 15 ngày kể từ ngày nhận được dự trù mua hàng của Trung tâm Y tế huyện Khánh Sơn | Hãng sản xuất, nhà cung cấp, gửi kèm theo báo giá thông tin kê khai giá
VTTH-BS.2024.11 | Gạc cầu sản khoa | fi 40; Đóng gói bằng 2 lớp; co day buoc khoang 20cm. Tiệt trùng | Cái | 100 | Trung tâm Y tế huyện khánh Sơn, địa chỉ: thôn Tà Nĩa, xã Sơn Trung, huyện Khánh Sơn, tỉnh Khánh Hòa. | Hãng sản xuất, nhà cung cấp bảo quản theo đúng quy định của hãng sản xuất | Dưới 15 ngày kể từ ngày nhận được dự trù mua hàng của Trung tâm Y tế huyện Khánh Sơn | Hãng sản xuất, nhà cung cấp, gửi kèm theo báo giá thông tin kê khai giá
VTTH-BS.2024.12 | Gạc phẩu thuật 10 cmx10cm x8 lớp vô trùng | Vải không dệt tiệt trùng 10 x 10 x 8 lớp | Miếng | 1200 | Trung tâm Y tế huyện khánh Sơn, địa chỉ: thôn Tà Nĩa, xã Sơn Trung, huyện Khánh Sơn, tỉnh Khánh Hòa. | Hãng sản xuất, nhà cung cấp bảo quản theo đúng quy định của hãng sản xuất | Dưới 15 ngày kể từ ngày nhận được dự trù mua hàng của Trung tâm Y tế huyện Khánh Sơn | Hãng sản xuất, nhà cung cấp, gửi kèm theo báo giá thông tin kê khai giá
VTTH-BS.2024.13 | Gạc Phẫu thuật ổ Bụng 30 x 30cm x 12 lớp | Vải không dệt tiệt trùng 30 x 30cm x 12 lớp | Gói | 300 | Trung tâm Y tế huyện khánh Sơn, địa chỉ: thôn Tà Nĩa, xã Sơn Trung, huyện Khánh Sơn, tỉnh Khánh Hòa. | Hãng sản xuất, nhà cung cấp bảo quản theo đúng quy định của hãng sản xuất | Dưới 15 ngày kể từ ngày nhận được dự trù mua hàng của Trung tâm Y tế huyện Khánh Sơn | Hãng sản xuất, nhà cung cấp, gửi kèm theo báo giá thông tin kê khai giá
VTTH-BS.2024.14 | Gạc mét | Cuộn 0,8m x100m | Mét | 3500 | Trung tâm Y tế huyện khánh Sơn, địa chỉ: thôn Tà Nĩa, xã Sơn Trung, huyện Khánh Sơn, tỉnh Khánh Hòa. | Hãng sản xuất, nhà cung cấp bảo quản theo đúng quy định của hãng sản xuất | Dưới 15 ngày kể từ ngày nhận được dự trù mua hàng của Trung tâm Y tế huyện Khánh Sơn | Hãng sản xuất, nhà cung cấp, gửi kèm theo báo giá thông tin kê khai giá
VTTH-BS.2024.15 | Kẹp rốn sơ sinh | Sản xuất từ chất liệu nhựa PP nguyên sinh, độ trơn láng cao. Không chứa độc tố DEHP.Tiêu chuẩn EN ISO 13485 được các tổ chức công nhận và thừa nhận quốc tế . Chứng chỉ GMP -FDA. | cái | 700 | Trung tâm Y tế huyện khánh Sơn, địa chỉ: thôn Tà Nĩa, xã Sơn Trung, huyện Khánh Sơn, tỉnh Khánh Hòa. | Hãng sản xuất, nhà cung cấp bảo quản theo đúng quy định của hãng sản xuất | Dưới 15 ngày kể từ ngày nhận được dự trù mua hàng của Trung tâm Y tế huyện Khánh Sơn | Hãng sản xuất, nhà cung cấp, gửi kèm theo báo giá thông tin kê khai giá
VTTH-BS.2024.16 | Khăn ny lon 160 x 260cm | 160 x 260cm( Tấm trải ny long) | Miếng | 300 | Trung tâm Y tế huyện khánh Sơn, địa chỉ: thôn Tà Nĩa, xã Sơn Trung, huyện Khánh Sơn, tỉnh Khánh Hòa. | Hãng sản xuất, nhà cung cấp bảo quản theo đúng quy định của hãng sản xuất | Dưới 15 ngày kể từ ngày nhận được dự trù mua hàng của Trung tâm Y tế huyện Khánh Sơn | Hãng sản xuất, nhà cung cấp, gửi kèm theo báo giá thông tin kê khai giá
VTTH-BS.2024.17 | Lọ nhựa lấy bệnh phẩm nắp đỏ | 55ml, có nắp đỏ | Cái | 3500 | Trung tâm Y tế huyện khánh Sơn, địa chỉ: thôn Tà Nĩa, xã Sơn Trung, huyện Khánh Sơn, tỉnh Khánh Hòa. | Hãng sản xuất, nhà cung cấp bảo quản theo đúng quy định của hãng sản xuất | Dưới 15 ngày kể từ ngày nhận được dự trù mua hàng của Trung tâm Y tế huyện Khánh Sơn | Hãng sản xuất, nhà cung cấp, gửi kèm theo báo giá thông tin kê khai giá
VTTH-BS.2024.18 | Lọ đàm | 30ml | Cái | 1500 | Trung tâm Y tế huyện khánh Sơn, địa chỉ: thôn Tà Nĩa, xã Sơn Trung, huyện Khánh Sơn, tỉnh Khánh Hòa. | Hãng sản xuất, nhà cung cấp bảo quản theo đúng quy định của hãng sản xuất | Dưới 15 ngày kể từ ngày nhận được dự trù mua hàng của Trung tâm Y tế huyện Khánh Sơn | Hãng sản xuất, nhà cung cấp, gửi kèm theo báo giá thông tin kê khai giá
VTTH-BS.2024.19 | Đè lưỡi gỗ | Chưa tiệt trùng | Hộp | 800 | Trung tâm Y tế huyện khánh Sơn, địa chỉ: thôn Tà Nĩa, xã Sơn Trung, huyện Khánh Sơn, tỉnh Khánh Hòa. | Hãng sản xuất, nhà cung cấp bảo quản theo đúng quy định của hãng sản xuất | Dưới 15 ngày kể từ ngày nhận được dự trù mua hàng của Trung tâm Y tế huyện Khánh Sơn | Hãng sản xuất, nhà cung cấp, gửi kèm theo báo giá thông tin kê khai giá
VTTH-BS.2024.20 | Tạp dề bằng màng PE vô trùng | Chất liệu: màng nhựa PE, màu xanh,Kích thước: 80 x 130cmĐặc điểm: Tuyệt đối không cho dịch, nước thấm xuyên qua. Thoải mái, dễ chịu, không độc tố, không gây kích ứng. Tiệt trùng bằng khí EO | Gói | 200 | Trung tâm Y tế huyện khánh Sơn, địa chỉ: thôn Tà Nĩa, xã Sơn Trung, huyện Khánh Sơn, tỉnh Khánh Hòa. | Hãng sản xuất, nhà cung cấp bảo quản theo đúng quy định của hãng sản xuất | Dưới 15 ngày kể từ ngày nhận được dự trù mua hàng của Trung tâm Y tế huyện Khánh Sơn | Hãng sản xuất, nhà cung cấp, gửi kèm theo báo giá thông tin kê khai giá
VTTH-BS.2024.21 | Kim gây tê răng 21 mm | 21mm | Cây | 100 | Trung tâm Y tế huyện khánh Sơn, địa chỉ: thôn Tà Nĩa, xã Sơn Trung, huyện Khánh Sơn, tỉnh Khánh Hòa. | Hãng sản xuất, nhà cung cấp bảo quản theo đúng quy định của hãng sản xuất | Dưới 15 ngày kể từ ngày nhận được dự trù mua hàng của Trung tâm Y tế huyện Khánh Sơn | Hãng sản xuất, nhà cung cấp, gửi kèm theo báo giá thông tin kê khai giá
VTTH-BS.2024.22 | Chỉ Prolene 4.0 | Polypropylence, hai kim loại kim tròn, dài 75 cm | Tép | 72 | Trung tâm Y tế huyện khánh Sơn, địa chỉ: thôn Tà Nĩa, xã Sơn Trung, huyện Khánh Sơn, tỉnh Khánh Hòa. | Hãng sản xuất, nhà cung cấp bảo quản theo đúng quy định của hãng sản xuất | Dưới 15 ngày kể từ ngày nhận được dự trù mua hàng của Trung tâm Y tế huyện Khánh Sơn | Hãng sản xuất, nhà cung cấp, gửi kèm theo báo giá thông tin kê khai giá
VTTH-BS.2024.23 | Chỉ Prolene 3.0 | Polypropylence, hai kim loại kim tròn, dài 75 cm | Tép | 72 | Trung tâm Y tế huyện khánh Sơn, địa chỉ: thôn Tà Nĩa, xã Sơn Trung, huyện Khánh Sơn, tỉnh Khánh Hòa. | Hãng sản xuất, nhà cung cấp bảo quản theo đúng quy định của hãng sản xuất | Dưới 15 ngày kể từ ngày nhận được dự trù mua hàng của Trung tâm Y tế huyện Khánh Sơn | Hãng sản xuất, nhà cung cấp, gửi kèm theo báo giá thông tin kê khai giá
VTTH-BS.2024.24 | Chỉ Prolene 2.0 | Polypropylence, hai kim loại kim tròn, dài 75 cm | Tép | 72 | Trung tâm Y tế huyện khánh Sơn, địa chỉ: thôn Tà Nĩa, xã Sơn Trung, huyện Khánh Sơn, tỉnh Khánh Hòa. | Hãng sản xuất, nhà cung cấp bảo quản theo đúng quy định của hãng sản xuất | Dưới 15 ngày kể từ ngày nhận được dự trù mua hàng của Trung tâm Y tế huyện Khánh Sơn | Hãng sản xuất, nhà cung cấp, gửi kèm theo báo giá thông tin kê khai giá
VTTH-BS.2024.25 | Khẩu trang y tế | hộp 50 cái | Cái | 20000 | Trung tâm Y tế huyện khánh Sơn, địa chỉ: thôn Tà Nĩa, xã Sơn Trung, huyện Khánh Sơn, tỉnh Khánh Hòa. | Hãng sản xuất, nhà cung cấp bảo quản theo đúng quy định của hãng sản xuất | Dưới 15 ngày kể từ ngày nhận được dự trù mua hàng của Trung tâm Y tế huyện Khánh Sơn | Hãng sản xuất, nhà cung cấp, gửi kèm theo báo giá thông tin kê khai giá
VTTH-BS.2024.26 | Băng keo thun co giãn Urgocrepe 10cm x 4.5m | 10cm x 4,5m | Cuộn | 35 | Trung tâm Y tế huyện khánh Sơn, địa chỉ: thôn Tà Nĩa, xã Sơn Trung, huyện Khánh Sơn, tỉnh Khánh Hòa. | Hãng sản xuất, nhà cung cấp bảo quản theo đúng quy định của hãng sản xuất | Dưới 15 ngày kể từ ngày nhận được dự trù mua hàng của Trung tâm Y tế huyện Khánh Sơn | Hãng sản xuất, nhà cung cấp, gửi kèm theo báo giá thông tin kê khai giá
VTTH-BS.2024.27 | Băng thun 2 móc |  | cuộn | 10 | Trung tâm Y tế huyện khánh Sơn, địa chỉ: thôn Tà Nĩa, xã Sơn Trung, huyện Khánh Sơn, tỉnh Khánh Hòa. | Hãng sản xuất, nhà cung cấp bảo quản theo đúng quy định của hãng sản xuất | Dưới 15 ngày kể từ ngày nhận được dự trù mua hàng của Trung tâm Y tế huyện Khánh Sơn | Hãng sản xuất, nhà cung cấp, gửi kèm theo báo giá thông tin kê khai giá
VTTH-BS.2024.28 | Băng thun 3móc 540cm | 10,2cm x 1,8 (kéo giãn 540cm) | Cuộn | 230 | Trung tâm Y tế huyện khánh Sơn, địa chỉ: thôn Tà Nĩa, xã Sơn Trung, huyện Khánh Sơn, tỉnh Khánh Hòa. | Hãng sản xuất, nhà cung cấp bảo quản theo đúng quy định của hãng sản xuất | Dưới 15 ngày kể từ ngày nhận được dự trù mua hàng của Trung tâm Y tế huyện Khánh Sơn | Hãng sản xuất, nhà cung cấp, gửi kèm theo báo giá thông tin kê khai giá
VTTH-BS.2024.29 | Bình đựng chất thải y tế 1,5 | thùng nhựa hoặc carton | Cái | 40 | Trung tâm Y tế huyện khánh Sơn, địa chỉ: thôn Tà Nĩa, xã Sơn Trung, huyện Khánh Sơn, tỉnh Khánh Hòa. | Hãng sản xuất, nhà cung cấp bảo quản theo đúng quy định của hãng sản xuất | Dưới 15 ngày kể từ ngày nhận được dự trù mua hàng của Trung tâm Y tế huyện Khánh Sơn | Hãng sản xuất, nhà cung cấp, gửi kèm theo báo giá thông tin kê khai giá
VTTH-BS.2024.30 | Đầu col vàng | Vật liệu: Nhựa PP tránh phẩm chất lượng cao, không chứa kim loại. Thể tích hút đến 200 µl, bịch/ 1000 cái | Cái | 9000 | Trung tâm Y tế huyện khánh Sơn, địa chỉ: thôn Tà Nĩa, xã Sơn Trung, huyện Khánh Sơn, tỉnh Khánh Hòa. | Hãng sản xuất, nhà cung cấp bảo quản theo đúng quy định của hãng sản xuất | Dưới 15 ngày kể từ ngày nhận được dự trù mua hàng của Trung tâm Y tế huyện Khánh Sơn | Hãng sản xuất, nhà cung cấp, gửi kèm theo báo giá thông tin kê khai giá
VTTH-BS.2024.31 | Đầu col xanh | Vật liệu: Nhựa PP tránh phẩm chất lượng cao, không chứa kim loại. Thể tích hút 100- 1000 µl, bịch/ 1000 cái | Cái | 9000 | Trung tâm Y tế huyện khánh Sơn, địa chỉ: thôn Tà Nĩa, xã Sơn Trung, huyện Khánh Sơn, tỉnh Khánh Hòa. | Hãng sản xuất, nhà cung cấp bảo quản theo đúng quy định của hãng sản xuất | Dưới 15 ngày kể từ ngày nhận được dự trù mua hàng của Trung tâm Y tế huyện Khánh Sơn | Hãng sản xuất, nhà cung cấp, gửi kèm theo báo giá thông tin kê khai giá
VTTH-BS.2024.32 | Giấy in huyết học | Giấy in cho máy thử nước tiểu Chất liệu : bằng giấykích thước : 57mm x30m x 12mmĐóng gói : 10 cuộn / hộp, 10 hộp / thùngLõi bằng nhựa màu đen dung cho may HH tu dong Sysmex KX21.Đạt tiêu chuẩn ISO, EC | cuộn | 10 | Trung tâm Y tế huyện khánh Sơn, địa chỉ: thôn Tà Nĩa, xã Sơn Trung, huyện Khánh Sơn, tỉnh Khánh Hòa. | Hãng sản xuất, nhà cung cấp bảo quản theo đúng quy định của hãng sản xuất | Dưới 15 ngày kể từ ngày nhận được dự trù mua hàng của Trung tâm Y tế huyện Khánh Sơn | Hãng sản xuất, nhà cung cấp, gửi kèm theo báo giá thông tin kê khai giá
VTTH-BS.2024.33 | Ống nghiệm trắng không nắp | nhựa PP, nắp trắng 13x75cm | Hộp | 8000 | Trung tâm Y tế huyện khánh Sơn, địa chỉ: thôn Tà Nĩa, xã Sơn Trung, huyện Khánh Sơn, tỉnh Khánh Hòa. | Hãng sản xuất, nhà cung cấp bảo quản theo đúng quy định của hãng sản xuất | Dưới 15 ngày kể từ ngày nhận được dự trù mua hàng của Trung tâm Y tế huyện Khánh Sơn | Hãng sản xuất, nhà cung cấp, gửi kèm theo báo giá thông tin kê khai giá
VTTH-BS.2024.34 | Ống đo nồng độ cồn trong hơi thở | 100 cái/Bịch | Cái | 300 | Trung tâm Y tế huyện khánh Sơn, địa chỉ: thôn Tà Nĩa, xã Sơn Trung, huyện Khánh Sơn, tỉnh Khánh Hòa. | Hãng sản xuất, nhà cung cấp bảo quản theo đúng quy định của hãng sản xuất | Dưới 15 ngày kể từ ngày nhận được dự trù mua hàng của Trung tâm Y tế huyện Khánh Sơn | Hãng sản xuất, nhà cung cấp, gửi kèm theo báo giá thông tin kê khai giá
VTTH-BS.2024.35 | Dây truyền dịch 60 giọt | 60 giọt/1ml có bầu đếm giọt (bầu đếm giọt 2 ngăn) | dây | 60 | Trung tâm Y tế huyện khánh Sơn, địa chỉ: thôn Tà Nĩa, xã Sơn Trung, huyện Khánh Sơn, tỉnh Khánh Hòa. | Hãng sản xuất, nhà cung cấp bảo quản theo đúng quy định của hãng sản xuất | Dưới 15 ngày kể từ ngày nhận được dự trù mua hàng của Trung tâm Y tế huyện Khánh Sơn | Hãng sản xuất, nhà cung cấp, gửi kèm theo báo giá thông tin kê khai giá
VTTH-BS.2024.36 | Dây truyền máu |  | Bộ | 100 | Trung tâm Y tế huyện khánh Sơn, địa chỉ: thôn Tà Nĩa, xã Sơn Trung, huyện Khánh Sơn, tỉnh Khánh Hòa. | Hãng sản xuất, nhà cung cấp bảo quản theo đúng quy định của hãng sản xuất | Dưới 15 ngày kể từ ngày nhận được dự trù mua hàng của Trung tâm Y tế huyện Khánh Sơn | Hãng sản xuất, nhà cung cấp, gửi kèm theo báo giá thông tin kê khai giá
VTTH-BS.2024.37 | Dây ba chạc |  | Dây | 20 | Trung tâm Y tế huyện khánh Sơn, địa chỉ: thôn Tà Nĩa, xã Sơn Trung, huyện Khánh Sơn, tỉnh Khánh Hòa. | Hãng sản xuất, nhà cung cấp bảo quản theo đúng quy định của hãng sản xuất | Dưới 15 ngày kể từ ngày nhận được dự trù mua hàng của Trung tâm Y tế huyện Khánh Sơn | Hãng sản xuất, nhà cung cấp, gửi kèm theo báo giá thông tin kê khai giá
VTTH-BS.2024.38 | Giấy monitor sản khoa Bistos |  | Xấp | 30 | Trung tâm Y tế huyện khánh Sơn, địa chỉ: thôn Tà Nĩa, xã Sơn Trung, huyện Khánh Sơn, tỉnh Khánh Hòa. | Hãng sản xuất, nhà cung cấp bảo quản theo đúng quy định của hãng sản xuất | Dưới 15 ngày kể từ ngày nhận được dự trù mua hàng của Trung tâm Y tế huyện Khánh Sơn | Hãng sản xuất, nhà cung cấp, gửi kèm theo báo giá thông tin kê khai giá
VTTH-BS.2024.39 | Túi đựng nước tiểu | Dung tích 2000ml, có bảng ghi thông tin bệnh nhân; Van xả thoát đáy chữ T có quai treo; Tiệt trùng bằng khí EO. | túi | 230 | Trung tâm Y tế huyện khánh Sơn, địa chỉ: thôn Tà Nĩa, xã Sơn Trung, huyện Khánh Sơn, tỉnh Khánh Hòa. | Hãng sản xuất, nhà cung cấp bảo quản theo đúng quy định của hãng sản xuất | Dưới 15 ngày kể từ ngày nhận được dự trù mua hàng của Trung tâm Y tế huyện Khánh Sơn | Hãng sản xuất, nhà cung cấp, gửi kèm theo báo giá thông tin kê khai giá
VTTH-BS.2024.40 | Sonde hậu môn các số |  | Ống | 40 | Trung tâm Y tế huyện khánh Sơn, địa chỉ: thôn Tà Nĩa, xã Sơn Trung, huyện Khánh Sơn, tỉnh Khánh Hòa. | Hãng sản xuất, nhà cung cấp bảo quản theo đúng quy định của hãng sản xuất | Dưới 15 ngày kể từ ngày nhận được dự trù mua hàng của Trung tâm Y tế huyện Khánh Sơn | Hãng sản xuất, nhà cung cấp, gửi kèm theo báo giá thông tin kê khai giá
VTTH-BS.2024.41 | Nhiệt kế |  | cái | 60 | Trung tâm Y tế huyện khánh Sơn, địa chỉ: thôn Tà Nĩa, xã Sơn Trung, huyện Khánh Sơn, tỉnh Khánh Hòa. | Hãng sản xuất, nhà cung cấp bảo quản theo đúng quy định của hãng sản xuất | Dưới 15 ngày kể từ ngày nhận được dự trù mua hàng của Trung tâm Y tế huyện Khánh Sơn | Hãng sản xuất, nhà cung cấp, gửi kèm theo báo giá thông tin kê khai giá
VTTH-BS.2024.42 | Bao tóc |  | cái | 600 | Trung tâm Y tế huyện khánh Sơn, địa chỉ: thôn Tà Nĩa, xã Sơn Trung, huyện Khánh Sơn, tỉnh Khánh Hòa. | Hãng sản xuất, nhà cung cấp bảo quản theo đúng quy định của hãng sản xuất | Dưới 15 ngày kể từ ngày nhận được dự trù mua hàng của Trung tâm Y tế huyện Khánh Sơn | Hãng sản xuất, nhà cung cấp, gửi kèm theo báo giá thông tin kê khai giá
VTTH-BS.2024.43 | Giấy lọc (giấy thấm) | phi 11 | xấp | 10 | Trung tâm Y tế huyện khánh Sơn, địa chỉ: thôn Tà Nĩa, xã Sơn Trung, huyện Khánh Sơn, tỉnh Khánh Hòa. | Hãng sản xuất, nhà cung cấp bảo quản theo đúng quy định của hãng sản xuất | Dưới 15 ngày kể từ ngày nhận được dự trù mua hàng của Trung tâm Y tế huyện Khánh Sơn | Hãng sản xuất, nhà cung cấp, gửi kèm theo báo giá thông tin kê khai giá
VTTH-BS.2024.44 | Rotor | 10 cái/ thùng, dùng cho máy xét nghiệm sinh hóa A15 | Cái | 10 | Trung tâm Y tế huyện khánh Sơn, địa chỉ: thôn Tà Nĩa, xã Sơn Trung, huyện Khánh Sơn, tỉnh Khánh Hòa. | Hãng sản xuất, nhà cung cấp bảo quản theo đúng quy định của hãng sản xuất | Dưới 15 ngày kể từ ngày nhận được dự trù mua hàng của Trung tâm Y tế huyện Khánh Sơn | Hãng sản xuất, nhà cung cấp, gửi kèm theo báo giá thông tin kê khai giá
VTTH-BS.2024.45 | Gel dán điện cực |  | Chai | 2 | Trung tâm Y tế huyện khánh Sơn, địa chỉ: thôn Tà Nĩa, xã Sơn Trung, huyện Khánh Sơn, tỉnh Khánh Hòa. | Hãng sản xuất, nhà cung cấp bảo quản theo đúng quy định của hãng sản xuất | Dưới 15 ngày kể từ ngày nhận được dự trù mua hàng của Trung tâm Y tế huyện Khánh Sơn | Hãng sản xuất, nhà cung cấp, gửi kèm theo báo giá thông tin kê khai giá
VTTH-BS.2024.46 | Mask thở khí dung NL |  | Cái | 10 | Trung tâm Y tế huyện khánh Sơn, địa chỉ: thôn Tà Nĩa, xã Sơn Trung, huyện Khánh Sơn, tỉnh Khánh Hòa. | Hãng sản xuất, nhà cung cấp bảo quản theo đúng quy định của hãng sản xuất | Dưới 15 ngày kể từ ngày nhận được dự trù mua hàng của Trung tâm Y tế huyện Khánh Sơn | Hãng sản xuất, nhà cung cấp, gửi kèm theo báo giá thông tin kê khai giá
VTTH-BS.2024.47 | Kim châm cứu | Kim châm cứu số 3 | Cái | 2000 | Trung tâm Y tế huyện khánh Sơn, địa chỉ: thôn Tà Nĩa, xã Sơn Trung, huyện Khánh Sơn, tỉnh Khánh Hòa. | Hãng sản xuất, nhà cung cấp bảo quản theo đúng quy định của hãng sản xuất | Dưới 15 ngày kể từ ngày nhận được dự trù mua hàng của Trung tâm Y tế huyện Khánh Sơn | Hãng sản xuất, nhà cung cấp, gửi kèm theo báo giá thông tin kê khai giá
VTTH-BS.2024.48 | Kim châm cứu | Kim châm cứu số 4 | Cái | 2000 | Trung tâm Y tế huyện khánh Sơn, địa chỉ: thôn Tà Nĩa, xã Sơn Trung, huyện Khánh Sơn, tỉnh Khánh Hòa. | Hãng sản xuất, nhà cung cấp bảo quản theo đúng quy định của hãng sản xuất | Dưới 15 ngày kể từ ngày nhận được dự trù mua hàng của Trung tâm Y tế huyện Khánh Sơn | Hãng sản xuất, nhà cung cấp, gửi kèm theo báo giá thông tin kê khai giá
VTTH-BS.2024.49 | Kim châm cứu | Kim châm cứu số 5 | Cái | 2000 | Trung tâm Y tế huyện khánh Sơn, địa chỉ: thôn Tà Nĩa, xã Sơn Trung, huyện Khánh Sơn, tỉnh Khánh Hòa. | Hãng sản xuất, nhà cung cấp bảo quản theo đúng quy định của hãng sản xuất | Dưới 15 ngày kể từ ngày nhận được dự trù mua hàng của Trung tâm Y tế huyện Khánh Sơn | Hãng sản xuất, nhà cung cấp, gửi kèm theo báo giá thông tin kê khai giá
VTTH-BS.2024.50 | Băng dính lụa | kích thước: 2,5cm x ≥5m, keo acrylic ít dị ứng, không chứa cao su | Cuộn | 170 | Trung tâm Y tế huyện khánh Sơn, địa chỉ: thôn Tà Nĩa, xã Sơn Trung, huyện Khánh Sơn, tỉnh Khánh Hòa. | Hãng sản xuất, nhà cung cấp bảo quản theo đúng quy định của hãng sản xuất | Dưới 15 ngày kể từ ngày nhận được dự trù mua hàng của Trung tâm Y tế huyện Khánh Sơn | Hãng sản xuất, nhà cung cấp, gửi kèm theo báo giá thông tin kê khai giá
Tổng: 50 khoản

## HC-VTTH (đính kèm) (hidden)
PHỤ LỤC 1
BẢNG MÔ TẢ DANH MỤC HÓA CHẤT - VẬT TƯ Y TẾ
(Kèm theo Công văn số /YTKS ngày /12/2023 của Trung tâm Y tế huyện khánh Sơn)
Mã số | Tên vật tư y tế, hóa chất đề nghị báo giá | Đặc tính kỹ thuật | Đơn vị tính | Số lượng | Địa điểm cung cấp vận chuyển | Bảo quản | Thời gian giao hàng dự kiến | Mã kê khai giá và hiệu lực giá kê khai theo NĐ98/2021 và NĐ07/2023
HC-VTTH.2024.01 | Lugol 3% | Đạt một trong các tiêu chuẩn ISO, CE, FDA, TCCS | chai | 12 | Trung tâm Y tế huyện khánh Sơn, địa chỉ: thôn Tà Nĩa, xã Sơn Trung, huyện Khánh Sơn, tỉnh Khánh Hòa. | Hãng sản xuất, nhà cung cấp bảo quản theo đúng quy định của hãng sản xuất | Dưới 15 ngày kể từ ngày nhận được dự trù mua hàng của Trung tâm Y tế huyện Khánh Sơn | Hãng sản xuất, nhà cung cấp, gửi kèm theo báo giá thông tin kê khai giá
HC-VTTH.2024.02 | Nước cất 2 lần | Nước rửa Máy Đông Máu RAC-050 | Thùng | 22 | Trung tâm Y tế huyện khánh Sơn, địa chỉ: thôn Tà Nĩa, xã Sơn Trung, huyện Khánh Sơn, tỉnh Khánh Hòa. | Hãng sản xuất, nhà cung cấp bảo quản theo đúng quy định của hãng sản xuất | Dưới 15 ngày kể từ ngày nhận được dự trù mua hàng của Trung tâm Y tế huyện Khánh Sơn | Hãng sản xuất, nhà cung cấp, gửi kèm theo báo giá thông tin kê khai giá
HC-VTTH.2024.03 | Cell Pack PK 30L | Công dụng: Dung dịch dùng để pha loãng sử dụng cho máy huyết học Bảo quản: ở 5 - 30 độ C Sau khi mở nắp ổn định trong vòng 60 ngày Thành phần: Sodium Chlorride 6.38 g/l, Boric Acid 1 g/l, Sodium Tetraborate 0.2 g/l, EDTA-2K 0.2 g/l | Thùng | 8 | Trung tâm Y tế huyện khánh Sơn, địa chỉ: thôn Tà Nĩa, xã Sơn Trung, huyện Khánh Sơn, tỉnh Khánh Hòa. | Hãng sản xuất, nhà cung cấp bảo quản theo đúng quy định của hãng sản xuất | Dưới 15 ngày kể từ ngày nhận được dự trù mua hàng của Trung tâm Y tế huyện Khánh Sơn | Hãng sản xuất, nhà cung cấp, gửi kèm theo báo giá thông tin kê khai giá
HC-VTTH.2024.04 | Stromatolyse - WH | Công dụng: dung dịch ly giải hồng cầu, giúp đếm chính xác số lượng bạch cầu Bảo quản: 2 - 35 độ C Sau khi mở nắp ổn định trong vòng 90 ngày Thành phần: Organic quaternary ammonium salt 8,5g/L và sodium chloride 0.6g/L | Lọ | 8 | Trung tâm Y tế huyện khánh Sơn, địa chỉ: thôn Tà Nĩa, xã Sơn Trung, huyện Khánh Sơn, tỉnh Khánh Hòa. | Hãng sản xuất, nhà cung cấp bảo quản theo đúng quy định của hãng sản xuất | Dưới 15 ngày kể từ ngày nhận được dự trù mua hàng của Trung tâm Y tế huyện Khánh Sơn | Hãng sản xuất, nhà cung cấp, gửi kèm theo báo giá thông tin kê khai giá
HC-VTTH.2024.05 | Cell Clean | Công dụng: Dung dịch kiềm mạnh dùng để rửa hệ thống máy huyết học, Bảo bảo ở 1 - 30 độ C, nơi tối, tránh ánh sáng mặt trời trực tiếp Sau khi mở nắp ổn định trong vòng 60 ngày Thành phần: Sodium hypochlorite 5% | Hộp | 3 | Trung tâm Y tế huyện khánh Sơn, địa chỉ: thôn Tà Nĩa, xã Sơn Trung, huyện Khánh Sơn, tỉnh Khánh Hòa. | Hãng sản xuất, nhà cung cấp bảo quản theo đúng quy định của hãng sản xuất | Dưới 15 ngày kể từ ngày nhận được dự trù mua hàng của Trung tâm Y tế huyện Khánh Sơn | Hãng sản xuất, nhà cung cấp, gửi kèm theo báo giá thông tin kê khai giá
HC-VTTH-BS.2024.01 | Cholesterol | Thuốc thử chẩn đoán dùng cho xét nghiệm định lượng Cholesterol trong huyết thanh hoặc huyết tương. ,Thành phần: Good's buffer pH 6.7 50 mmol/L, Phenol 5 mmol/L, 4-Aminoantipyrine 0.3 mmol/L, Cholesterol esterase (CHE) ≥ 200 U/L, Cholesterol oxidase (CHO) ≥ 50 U/L, Peroxidase (POD) ≥ 3 kU/L. Chất chuẩn: 200 mg/dL (5.2 mmol/L).,dải đo:3 – 750 mg/dL (0.08 - 19.4 mmol/L) | Hộp | 6 | Trung tâm Y tế huyện khánh Sơn, địa chỉ: thôn Tà Nĩa, xã Sơn Trung, huyện Khánh Sơn, tỉnh Khánh Hòa. | Hãng sản xuất, nhà cung cấp bảo quản theo đúng quy định của hãng sản xuất | Dưới 15 ngày kể từ ngày nhận được dự trù mua hàng của Trung tâm Y tế huyện Khánh Sơn | Hãng sản xuất, nhà cung cấp, gửi kèm theo báo giá thông tin kê khai giá
HC-VTTH-BS.2024.02 | CREATININE | *Độ nhạy, như giới hạn phát hiện: 0,03 mg / dL *Độ tuyến tính: Lên đến 15 mg / dL Creatinine. Đối với các giá trị cao hơn, pha loãng mẫu 1: 1 trong khử ion nước và xét nghiệm một lần nữa. Nhân kết quả cuối cùng với 2. *Độ chính xác: 97,4% *Độ lặp lại như biến thể Coeffi: 1,72% *Khả năng sinh sản, như biến thể Coeffi bệnh nhân: 2,11% | Hộp | 6 | Trung tâm Y tế huyện khánh Sơn, địa chỉ: thôn Tà Nĩa, xã Sơn Trung, huyện Khánh Sơn, tỉnh Khánh Hòa. | Hãng sản xuất, nhà cung cấp bảo quản theo đúng quy định của hãng sản xuất | Dưới 15 ngày kể từ ngày nhận được dự trù mua hàng của Trung tâm Y tế huyện Khánh Sơn | Hãng sản xuất, nhà cung cấp, gửi kèm theo báo giá thông tin kê khai giá
HC-VTTH-BS.2024.03 | Albumin | - Thành phần: succinate buffer ≤ 100 mmol/l, bromocresol green (BCG)≤ 0.35 mmol/l, sodium hydroxide ≤ 60 mmol/l, detergent, preservative. - Tiêu chuẩn: ISO 9001; ISO 13485. | Hộp | 1.8667 | Trung tâm Y tế huyện khánh Sơn, địa chỉ: thôn Tà Nĩa, xã Sơn Trung, huyện Khánh Sơn, tỉnh Khánh Hòa. | Hãng sản xuất, nhà cung cấp bảo quản theo đúng quy định của hãng sản xuất | Dưới 15 ngày kể từ ngày nhận được dự trù mua hàng của Trung tâm Y tế huyện Khánh Sơn | Hãng sản xuất, nhà cung cấp, gửi kèm theo báo giá thông tin kê khai giá
HC-VTTH-BS.2024.04 | ALT/GPT | - Thành phần: Tris (pH 7.5) 100 mmol/l,L-alanine 500 mmol/l, LDH > 36.7 µkat/l, 2-oxoglutarate 15 mmol/l, NADH 0.18 mmol/l - Tiêu chuẩn: ISO 9001; ISO 13485. | Hộp | 3 | Trung tâm Y tế huyện khánh Sơn, địa chỉ: thôn Tà Nĩa, xã Sơn Trung, huyện Khánh Sơn, tỉnh Khánh Hòa. | Hãng sản xuất, nhà cung cấp bảo quản theo đúng quy định của hãng sản xuất | Dưới 15 ngày kể từ ngày nhận được dự trù mua hàng của Trung tâm Y tế huyện Khánh Sơn | Hãng sản xuất, nhà cung cấp, gửi kèm theo báo giá thông tin kê khai giá
HC-VTTH-BS.2024.05 | AST/GOT | - Thành phần: Tris (pH 7.8) 80 mmol/l, L-aspartate 240 mmol/l, MDH > 10 µkat/l, LDH > 20 µkat/l, 2-oxoglutarate 15 mmol/l, NADH 0.18 mmol/l, sodium hydroxide < 1% - Tiêu chuẩn: ISO 9001; ISO 13485. | Hộp | 3 | Trung tâm Y tế huyện khánh Sơn, địa chỉ: thôn Tà Nĩa, xã Sơn Trung, huyện Khánh Sơn, tỉnh Khánh Hòa. | Hãng sản xuất, nhà cung cấp bảo quản theo đúng quy định của hãng sản xuất | Dưới 15 ngày kể từ ngày nhận được dự trù mua hàng của Trung tâm Y tế huyện Khánh Sơn | Hãng sản xuất, nhà cung cấp, gửi kèm theo báo giá thông tin kê khai giá
HC-VTTH-BS.2024.06 | Amylase | Thành phần: MES buffer < 120 mmol/l, calcium acetate < 7 mmol/l, potassium hydroxide < 40 mmol/l, potassium thiocyanate < 1100 mmol/l, 2-chloro-4-nitrophenyl-α-maltotrioside < 2 mmol/l, preservative, stabilizer - Tiêu chuẩn: ISO 9001; ISO 13485. | Hộp | 1.8667 | Trung tâm Y tế huyện khánh Sơn, địa chỉ: thôn Tà Nĩa, xã Sơn Trung, huyện Khánh Sơn, tỉnh Khánh Hòa. | Hãng sản xuất, nhà cung cấp bảo quản theo đúng quy định của hãng sản xuất | Dưới 15 ngày kể từ ngày nhận được dự trù mua hàng của Trung tâm Y tế huyện Khánh Sơn | Hãng sản xuất, nhà cung cấp, gửi kèm theo báo giá thông tin kê khai giá
HC-VTTH-BS.2024.07 | Bilirubin trực tiếp | - Thành phần: sulphanilic acid 27.74 mmol/l, hydrochloric acid 40 mmol/l, sodium nitrite 1.38 mmol/l - Tiêu chuẩn: ISO 9001; ISO 13485. | Hộp | 3.7333 | Trung tâm Y tế huyện khánh Sơn, địa chỉ: thôn Tà Nĩa, xã Sơn Trung, huyện Khánh Sơn, tỉnh Khánh Hòa. | Hãng sản xuất, nhà cung cấp bảo quản theo đúng quy định của hãng sản xuất | Dưới 15 ngày kể từ ngày nhận được dự trù mua hàng của Trung tâm Y tế huyện Khánh Sơn | Hãng sản xuất, nhà cung cấp, gửi kèm theo báo giá thông tin kê khai giá
HC-VTTH-BS.2024.08 | Bilirubin toàn phần | - Thành phần: sulphanilic acid 25.6 mmol/l, hydrochloric acid 40 mmol/l, sodium nitrite 1 mmol/l, detergent 49.6 mmol/l - Tiêu chuẩn: ISO 9001; ISO 13485. | Hộp | 3.7333 | Trung tâm Y tế huyện khánh Sơn, địa chỉ: thôn Tà Nĩa, xã Sơn Trung, huyện Khánh Sơn, tỉnh Khánh Hòa. | Hãng sản xuất, nhà cung cấp bảo quản theo đúng quy định của hãng sản xuất | Dưới 15 ngày kể từ ngày nhận được dự trù mua hàng của Trung tâm Y tế huyện Khánh Sơn | Hãng sản xuất, nhà cung cấp, gửi kèm theo báo giá thông tin kê khai giá
HC-VTTH-BS.2024.09 | Canxi | - o-cresolophtalein complexone 0.06 mmol/l, 8-quinolinol 8.6 mmol/l, hydrochloric acid 30 mmol/l, ethanolamine 377 mmol/l -Tiêu chuẩn: ISO 9001; ISO 13485. | Hộp | 1.8667 | Trung tâm Y tế huyện khánh Sơn, địa chỉ: thôn Tà Nĩa, xã Sơn Trung, huyện Khánh Sơn, tỉnh Khánh Hòa. | Hãng sản xuất, nhà cung cấp bảo quản theo đúng quy định của hãng sản xuất | Dưới 15 ngày kể từ ngày nhận được dự trù mua hàng của Trung tâm Y tế huyện Khánh Sơn | Hãng sản xuất, nhà cung cấp, gửi kèm theo báo giá thông tin kê khai giá
HC-VTTH-BS.2024.10 | Gama GT | Dùng cho máy xét nghiệm sinh hóa HumaStar 600; '- Thành phần: Tris (pH 8.25) 100 mmol/l, glycylglycine 100 mmol/l, L-γ-glutamyl-3-carboxy-4-nitroanilide 4 mmol/l - Tiêu chuẩn: ISO 9001; ISO 13485. Đóng gói: 150 ( 5 x 24 ml, 1 x 30ml ) | Hộp | 1.8667 | Trung tâm Y tế huyện khánh Sơn, địa chỉ: thôn Tà Nĩa, xã Sơn Trung, huyện Khánh Sơn, tỉnh Khánh Hòa. | Hãng sản xuất, nhà cung cấp bảo quản theo đúng quy định của hãng sản xuất | Dưới 15 ngày kể từ ngày nhận được dự trù mua hàng của Trung tâm Y tế huyện Khánh Sơn | Hãng sản xuất, nhà cung cấp, gửi kèm theo báo giá thông tin kê khai giá
HC-VTTH-BS.2024.11 | Glucose | - Thành phần: phosphate buffer (pH 7.0) < 240 mmol/l, phenol < 6 mmol/l,glucose oxidase (GOD) < 480 µkat/l, peroxidase (POD) < 44 µkat/l, 4-aminoantipyrine (4-АА) < 0,9 mmol/l, stabilizers, preservatives - Tiêu chuẩn: ISO 9001; ISO 13485. | Hộp | 4.7333 | Trung tâm Y tế huyện khánh Sơn, địa chỉ: thôn Tà Nĩa, xã Sơn Trung, huyện Khánh Sơn, tỉnh Khánh Hòa. | Hãng sản xuất, nhà cung cấp bảo quản theo đúng quy định của hãng sản xuất | Dưới 15 ngày kể từ ngày nhận được dự trù mua hàng của Trung tâm Y tế huyện Khánh Sơn | Hãng sản xuất, nhà cung cấp, gửi kèm theo báo giá thông tin kê khai giá
HC-VTTH-BS.2024.12 | Tryglicerid | - Thành phần: buffer PIPES (pH 7.0) 40 mmol/l, 4-aminoantipyrine (4-AA) 0.4 mmol/l, ATP 1.5 mmol/l;Mg2+ 1.6 mmol/l, ADPS 0.6 mmol/l, glycerol kinase (GK) > 66.67 µkat/l;glycerol-3-phosphate , oxidase (GPO) > 60.00 µkat/l, peroxidase (POD) > 20.00 µkat/l, lipoprotein lipase (LPL) > 16.67 µkat/ - Tiêu chuẩn: ISO 9001; ISO 13485. | Hộp | 6 | Trung tâm Y tế huyện khánh Sơn, địa chỉ: thôn Tà Nĩa, xã Sơn Trung, huyện Khánh Sơn, tỉnh Khánh Hòa. | Hãng sản xuất, nhà cung cấp bảo quản theo đúng quy định của hãng sản xuất | Dưới 15 ngày kể từ ngày nhận được dự trù mua hàng của Trung tâm Y tế huyện Khánh Sơn | Hãng sản xuất, nhà cung cấp, gửi kèm theo báo giá thông tin kê khai giá
HC-VTTH-BS.2024.13 | Protein Total | - Thành phần: copper sulfate ≤ 14 mmol/l, sodium-potassium tartrate ≤ 36 mmol/l,potassium iodide ≤ 36 mmol/l,sodium hydroxide ≤ 570 mmol/l. - Tiêu chuẩn: ISO 9001; ISO 13485. | Hộp | 1.8667 | Trung tâm Y tế huyện khánh Sơn, địa chỉ: thôn Tà Nĩa, xã Sơn Trung, huyện Khánh Sơn, tỉnh Khánh Hòa. | Hãng sản xuất, nhà cung cấp bảo quản theo đúng quy định của hãng sản xuất | Dưới 15 ngày kể từ ngày nhận được dự trù mua hàng của Trung tâm Y tế huyện Khánh Sơn | Hãng sản xuất, nhà cung cấp, gửi kèm theo báo giá thông tin kê khai giá
HC-VTTH-BS.2024.14 | ACID URID | - Thành phần: buffer PIPES (pH 7.0) 100 mmol/l 4-aminoantipyrine 0.78 mmol/l ADPS 0.67 mmol/l ferricyanide potassium 3.8 µmol/l peroxidase (POD) > 38.34 kat/l uricase > 1.65 µkat/l - Tiêu chuẩn: ISO 9001; ISO 13485. | Hộp | 1.8667 | Trung tâm Y tế huyện khánh Sơn, địa chỉ: thôn Tà Nĩa, xã Sơn Trung, huyện Khánh Sơn, tỉnh Khánh Hòa. | Hãng sản xuất, nhà cung cấp bảo quản theo đúng quy định của hãng sản xuất | Dưới 15 ngày kể từ ngày nhận được dự trù mua hàng của Trung tâm Y tế huyện Khánh Sơn | Hãng sản xuất, nhà cung cấp, gửi kèm theo báo giá thông tin kê khai giá
HC-VTTH-BS.2024.15 | UREA | - Thành phần: Tris (pH 7.8) 96 mmol/l, ADP 0.6 mmol/l, urease 266.7 µkat/l, GLDH 16 µkat/l, NADH 0.25 mmol/l, 2-oxoglutarate 9 mmol/l - Tiêu chuẩn: ISO 9001; ISO 13485. | Hộp | 6 | Trung tâm Y tế huyện khánh Sơn, địa chỉ: thôn Tà Nĩa, xã Sơn Trung, huyện Khánh Sơn, tỉnh Khánh Hòa. | Hãng sản xuất, nhà cung cấp bảo quản theo đúng quy định của hãng sản xuất | Dưới 15 ngày kể từ ngày nhận được dự trù mua hàng của Trung tâm Y tế huyện Khánh Sơn | Hãng sản xuất, nhà cung cấp, gửi kèm theo báo giá thông tin kê khai giá
HC-VTTH-BS.2024.16 | Chất chuẩn mức trung bình | Mục đích sử dụng : Kiểm soát chất lượng cho các xét nghiệm trên máy xét nghiệm sinh hóa | Lọ | 6 | Trung tâm Y tế huyện khánh Sơn, địa chỉ: thôn Tà Nĩa, xã Sơn Trung, huyện Khánh Sơn, tỉnh Khánh Hòa. | Hãng sản xuất, nhà cung cấp bảo quản theo đúng quy định của hãng sản xuất | Dưới 15 ngày kể từ ngày nhận được dự trù mua hàng của Trung tâm Y tế huyện Khánh Sơn | Hãng sản xuất, nhà cung cấp, gửi kèm theo báo giá thông tin kê khai giá
HC-VTTH-BS.2024.17 | Chất chuẩn mức cao | Dùng cho máy xét nghiệm sinh hóa '- Tiêu chuẩn ISO 9001, ISO 13485 Đóng gói: lọ/5 ml | Lọ | 6 | Trung tâm Y tế huyện khánh Sơn, địa chỉ: thôn Tà Nĩa, xã Sơn Trung, huyện Khánh Sơn, tỉnh Khánh Hòa. | Hãng sản xuất, nhà cung cấp bảo quản theo đúng quy định của hãng sản xuất | Dưới 15 ngày kể từ ngày nhận được dự trù mua hàng của Trung tâm Y tế huyện Khánh Sơn | Hãng sản xuất, nhà cung cấp, gửi kèm theo báo giá thông tin kê khai giá
HC-VTTH-BS.2024.18 | Dung dịch Calibration | Dùng cho máy xét nghiệm sinh hóa; '- Tiêu chuẩn ISO 9001, ISO 13485 Đóng gói: lọ/5 ml | Lọ | 3 | Trung tâm Y tế huyện khánh Sơn, địa chỉ: thôn Tà Nĩa, xã Sơn Trung, huyện Khánh Sơn, tỉnh Khánh Hòa. | Hãng sản xuất, nhà cung cấp bảo quản theo đúng quy định của hãng sản xuất | Dưới 15 ngày kể từ ngày nhận được dự trù mua hàng của Trung tâm Y tế huyện Khánh Sơn | Hãng sản xuất, nhà cung cấp, gửi kèm theo báo giá thông tin kê khai giá
HC-VTTH-BS.2024.19 | Nước rửa máy sinh hóa | Chất tẩy rửa sử dụng cho máy sinh hoá tự động | Hộp | 2 | Trung tâm Y tế huyện khánh Sơn, địa chỉ: thôn Tà Nĩa, xã Sơn Trung, huyện Khánh Sơn, tỉnh Khánh Hòa. | Hãng sản xuất, nhà cung cấp bảo quản theo đúng quy định của hãng sản xuất | Dưới 15 ngày kể từ ngày nhận được dự trù mua hàng của Trung tâm Y tế huyện Khánh Sơn | Hãng sản xuất, nhà cung cấp, gửi kèm theo báo giá thông tin kê khai giá
HC-VTTH-BS.2024.20 | Dung dịch pha loãng Diluent M-30D | Thành phần: Sodium Chloride: 3.0-5.5g/L Sodium Sulfate Anhydrous: 7.5-11.5g/L Buffering Agents: 1.0-3.0g/L Anti-fungal và Anti-bacterial Agents: 0.8-2.5g/L | Thùng | 33.6 | Trung tâm Y tế huyện khánh Sơn, địa chỉ: thôn Tà Nĩa, xã Sơn Trung, huyện Khánh Sơn, tỉnh Khánh Hòa. | Hãng sản xuất, nhà cung cấp bảo quản theo đúng quy định của hãng sản xuất | Dưới 15 ngày kể từ ngày nhận được dự trù mua hàng của Trung tâm Y tế huyện Khánh Sơn | Hãng sản xuất, nhà cung cấp, gửi kèm theo báo giá thông tin kê khai giá
HC-VTTH-BS.2024.21 | Dung dịch rửa Rinse M-30R, 20L | Thành phần: Sodium Sulfate Anhydrous: 3.0-5.5g/L Sodium Chloride: 7.5-11.5g/L Anti-fungal và Anti-bacterial Agents: 1.0-3.0g/L Polyoxyethylene Ester: 0.3-1.5g/L | Thùng | 1.8667 | Trung tâm Y tế huyện khánh Sơn, địa chỉ: thôn Tà Nĩa, xã Sơn Trung, huyện Khánh Sơn, tỉnh Khánh Hòa. | Hãng sản xuất, nhà cung cấp bảo quản theo đúng quy định của hãng sản xuất | Dưới 15 ngày kể từ ngày nhận được dự trù mua hàng của Trung tâm Y tế huyện Khánh Sơn | Hãng sản xuất, nhà cung cấp, gửi kèm theo báo giá thông tin kê khai giá
HC-VTTH-BS.2024.22 | Dung dịch phá hồng cầu M-30CFL | Thành phần: Quarternary Ammonium Salts: <50g/L Nonion Surfactant: <15g/L Isopropanol: 0.1-1.5ml/L Ethanol: <1.5ml/L | Chai | 16.8 | Trung tâm Y tế huyện khánh Sơn, địa chỉ: thôn Tà Nĩa, xã Sơn Trung, huyện Khánh Sơn, tỉnh Khánh Hòa. | Hãng sản xuất, nhà cung cấp bảo quản theo đúng quy định của hãng sản xuất | Dưới 15 ngày kể từ ngày nhận được dự trù mua hàng của Trung tâm Y tế huyện Khánh Sơn | Hãng sản xuất, nhà cung cấp, gửi kèm theo báo giá thông tin kê khai giá
HC-VTTH-BS.2024.23 | Dung dịch rửa kim Probe Cleanser | Thành phần : Surfactant : <0.2% Sodium hypochlorous <12% Sodium hydroxide <5% | Chai | 10 | Trung tâm Y tế huyện khánh Sơn, địa chỉ: thôn Tà Nĩa, xã Sơn Trung, huyện Khánh Sơn, tỉnh Khánh Hòa. | Hãng sản xuất, nhà cung cấp bảo quản theo đúng quy định của hãng sản xuất | Dưới 15 ngày kể từ ngày nhận được dự trù mua hàng của Trung tâm Y tế huyện Khánh Sơn | Hãng sản xuất, nhà cung cấp, gửi kèm theo báo giá thông tin kê khai giá
HC-VTTH-BS.2024.24 | Nội kiểm Huyết học | Máu chuẩn cho máy huyết học 3 thành phần | Bộ | 4 | Trung tâm Y tế huyện khánh Sơn, địa chỉ: thôn Tà Nĩa, xã Sơn Trung, huyện Khánh Sơn, tỉnh Khánh Hòa. | Hãng sản xuất, nhà cung cấp bảo quản theo đúng quy định của hãng sản xuất | Dưới 15 ngày kể từ ngày nhận được dự trù mua hàng của Trung tâm Y tế huyện Khánh Sơn | Hãng sản xuất, nhà cung cấp, gửi kèm theo báo giá thông tin kê khai giá
HC-VTTH-BS.2024.25 | RIQAS Monthly Haematology ( Chương trình ngoại kiểm Riqas huyết học) | Chương trình ngoại kiểm huyết học đáp ứng 11 thông số công thức máu hoặc tương đương. Chu kỳ bắt đầu tháng 1-12 hàng năm. Phù hợp để tham gia chương trình ngoại kiểm Riqas được triển khai tại các Trung tâm kiểm chuẩn. | Hộp | 4 | Trung tâm Y tế huyện khánh Sơn, địa chỉ: thôn Tà Nĩa, xã Sơn Trung, huyện Khánh Sơn, tỉnh Khánh Hòa. | Hãng sản xuất, nhà cung cấp bảo quản theo đúng quy định của hãng sản xuất | Dưới 15 ngày kể từ ngày nhận được dự trù mua hàng của Trung tâm Y tế huyện Khánh Sơn | Hãng sản xuất, nhà cung cấp, gửi kèm theo báo giá thông tin kê khai giá
HC-VTTH-BS.2024.26 | Phim X-Ray khô DI-HT 20x25-100SH | Phim X-Ray khô DI-HT 20x25cm-100SH | Tấm | 70 | Trung tâm Y tế huyện khánh Sơn, địa chỉ: thôn Tà Nĩa, xã Sơn Trung, huyện Khánh Sơn, tỉnh Khánh Hòa. | Hãng sản xuất, nhà cung cấp bảo quản theo đúng quy định của hãng sản xuất | Dưới 15 ngày kể từ ngày nhận được dự trù mua hàng của Trung tâm Y tế huyện Khánh Sơn | Hãng sản xuất, nhà cung cấp, gửi kèm theo báo giá thông tin kê khai giá
HC-VTTH-BS.2024.27 | KOH | Đạt một trong các tiêu chuẩn ISO, CE, FDA, TCCS | Chai | 1 | Trung tâm Y tế huyện khánh Sơn, địa chỉ: thôn Tà Nĩa, xã Sơn Trung, huyện Khánh Sơn, tỉnh Khánh Hòa. | Hãng sản xuất, nhà cung cấp bảo quản theo đúng quy định của hãng sản xuất | Dưới 15 ngày kể từ ngày nhận được dự trù mua hàng của Trung tâm Y tế huyện Khánh Sơn | Hãng sản xuất, nhà cung cấp, gửi kèm theo báo giá thông tin kê khai giá
HC-VTTH-BS.2024.28 | Natricitrat 3,8 % | Đạt một trong các tiêu chuẩn ISO, CE, FDA, TCCS | Chai | 1 | Trung tâm Y tế huyện khánh Sơn, địa chỉ: thôn Tà Nĩa, xã Sơn Trung, huyện Khánh Sơn, tỉnh Khánh Hòa. | Hãng sản xuất, nhà cung cấp bảo quản theo đúng quy định của hãng sản xuất | Dưới 15 ngày kể từ ngày nhận được dự trù mua hàng của Trung tâm Y tế huyện Khánh Sơn | Hãng sản xuất, nhà cung cấp, gửi kèm theo báo giá thông tin kê khai giá
Tổng: 33 khoản

## HC-VTTH-BS (đính kèm) (hidden)
PHỤ LỤC 1
BẢNG MÔ TẢ DANH MỤC HÓA CHẤT - VẬT TƯ Y TẾ
(Kèm theo Công văn số /YTKS ngày /12/2023 của Trung tâm Y tế huyện khánh Sơn)
Mã số | Tên vật tư y tế, hóa chất đề nghị báo giá | Đặc tính kỹ thuật | Đơn vị tính | Số lượng | Địa điểm cung cấp vận chuyển | Bảo quản | Thời gian giao hàng dự kiến | Mã kê khai giá và hiệu lực giá kê khai theo NĐ98/2021 và NĐ07/2023
HC-VTTH-BS.2024.01 | Cholesterol | Thuốc thử chẩn đoán dùng cho xét nghiệm định lượng Cholesterol trong huyết thanh hoặc huyết tương. ,Thành phần: Good's buffer pH 6.7 50 mmol/L, Phenol 5 mmol/L, 4-Aminoantipyrine 0.3 mmol/L, Cholesterol esterase (CHE) ≥ 200 U/L, Cholesterol oxidase (CHO) ≥ 50 U/L, Peroxidase (POD) ≥ 3 kU/L. Chất chuẩn: 200 mg/dL (5.2 mmol/L).,dải đo:3 – 750 mg/dL (0.08 - 19.4 mmol/L) | Hộp | 6 | Trung tâm Y tế huyện khánh Sơn, địa chỉ: thôn Tà Nĩa, xã Sơn Trung, huyện Khánh Sơn, tỉnh Khánh Hòa. | Hãng sản xuất, nhà cung cấp bảo quản theo đúng quy định của hãng sản xuất | Dưới 15 ngày kể từ ngày nhận được dự trù mua hàng của Trung tâm Y tế huyện Khánh Sơn | Hãng sản xuất, nhà cung cấp, gửi kèm theo báo giá thông tin kê khai giá
HC-VTTH-BS.2024.02 | CREATININE | *Độ nhạy, như giới hạn phát hiện: 0,03 mg / dL *Độ tuyến tính: Lên đến 15 mg / dL Creatinine. Đối với các giá trị cao hơn, pha loãng mẫu 1: 1 trong khử ion nước và xét nghiệm một lần nữa. Nhân kết quả cuối cùng với 2. *Độ chính xác: 97,4% *Độ lặp lại như biến thể Coeffi: 1,72% *Khả năng sinh sản, như biến thể Coeffi bệnh nhân: 2,11% | Hộp | 6 | Trung tâm Y tế huyện khánh Sơn, địa chỉ: thôn Tà Nĩa, xã Sơn Trung, huyện Khánh Sơn, tỉnh Khánh Hòa. | Hãng sản xuất, nhà cung cấp bảo quản theo đúng quy định của hãng sản xuất | Dưới 15 ngày kể từ ngày nhận được dự trù mua hàng của Trung tâm Y tế huyện Khánh Sơn | Hãng sản xuất, nhà cung cấp, gửi kèm theo báo giá thông tin kê khai giá
HC-VTTH-BS.2024.03 | Albumin | - Thành phần: succinate buffer ≤ 100 mmol/l, bromocresol green (BCG)≤ 0.35 mmol/l, sodium hydroxide ≤ 60 mmol/l, detergent, preservative. - Tiêu chuẩn: ISO 9001; ISO 13485. | Hộp | 1.8667 | Trung tâm Y tế huyện khánh Sơn, địa chỉ: thôn Tà Nĩa, xã Sơn Trung, huyện Khánh Sơn, tỉnh Khánh Hòa. | Hãng sản xuất, nhà cung cấp bảo quản theo đúng quy định của hãng sản xuất | Dưới 15 ngày kể từ ngày nhận được dự trù mua hàng của Trung tâm Y tế huyện Khánh Sơn | Hãng sản xuất, nhà cung cấp, gửi kèm theo báo giá thông tin kê khai giá
HC-VTTH-BS.2024.04 | ALT/GPT | - Thành phần: Tris (pH 7.5) 100 mmol/l,L-alanine 500 mmol/l, LDH > 36.7 µkat/l, 2-oxoglutarate 15 mmol/l, NADH 0.18 mmol/l - Tiêu chuẩn: ISO 9001; ISO 13485. | Hộp | 3 | Trung tâm Y tế huyện khánh Sơn, địa chỉ: thôn Tà Nĩa, xã Sơn Trung, huyện Khánh Sơn, tỉnh Khánh Hòa. | Hãng sản xuất, nhà cung cấp bảo quản theo đúng quy định của hãng sản xuất | Dưới 15 ngày kể từ ngày nhận được dự trù mua hàng của Trung tâm Y tế huyện Khánh Sơn | Hãng sản xuất, nhà cung cấp, gửi kèm theo báo giá thông tin kê khai giá
HC-VTTH-BS.2024.05 | AST/GOT | - Thành phần: Tris (pH 7.8) 80 mmol/l, L-aspartate 240 mmol/l, MDH > 10 µkat/l, LDH > 20 µkat/l, 2-oxoglutarate 15 mmol/l, NADH 0.18 mmol/l, sodium hydroxide < 1% - Tiêu chuẩn: ISO 9001; ISO 13485. | Hộp | 3 | Trung tâm Y tế huyện khánh Sơn, địa chỉ: thôn Tà Nĩa, xã Sơn Trung, huyện Khánh Sơn, tỉnh Khánh Hòa. | Hãng sản xuất, nhà cung cấp bảo quản theo đúng quy định của hãng sản xuất | Dưới 15 ngày kể từ ngày nhận được dự trù mua hàng của Trung tâm Y tế huyện Khánh Sơn | Hãng sản xuất, nhà cung cấp, gửi kèm theo báo giá thông tin kê khai giá
HC-VTTH-BS.2024.06 | Amylase | Thành phần: MES buffer < 120 mmol/l, calcium acetate < 7 mmol/l, potassium hydroxide < 40 mmol/l, potassium thiocyanate < 1100 mmol/l, 2-chloro-4-nitrophenyl-α-maltotrioside < 2 mmol/l, preservative, stabilizer - Tiêu chuẩn: ISO 9001; ISO 13485. | Hộp | 1.8667 | Trung tâm Y tế huyện khánh Sơn, địa chỉ: thôn Tà Nĩa, xã Sơn Trung, huyện Khánh Sơn, tỉnh Khánh Hòa. | Hãng sản xuất, nhà cung cấp bảo quản theo đúng quy định của hãng sản xuất | Dưới 15 ngày kể từ ngày nhận được dự trù mua hàng của Trung tâm Y tế huyện Khánh Sơn | Hãng sản xuất, nhà cung cấp, gửi kèm theo báo giá thông tin kê khai giá
HC-VTTH-BS.2024.07 | Bilirubin trực tiếp | - Thành phần: sulphanilic acid 27.74 mmol/l, hydrochloric acid 40 mmol/l, sodium nitrite 1.38 mmol/l - Tiêu chuẩn: ISO 9001; ISO 13485. | Hộp | 3.7333 | Trung tâm Y tế huyện khánh Sơn, địa chỉ: thôn Tà Nĩa, xã Sơn Trung, huyện Khánh Sơn, tỉnh Khánh Hòa. | Hãng sản xuất, nhà cung cấp bảo quản theo đúng quy định của hãng sản xuất | Dưới 15 ngày kể từ ngày nhận được dự trù mua hàng của Trung tâm Y tế huyện Khánh Sơn | Hãng sản xuất, nhà cung cấp, gửi kèm theo báo giá thông tin kê khai giá
HC-VTTH-BS.2024.08 | Bilirubin toàn phần | - Thành phần: sulphanilic acid 25.6 mmol/l, hydrochloric acid 40 mmol/l, sodium nitrite 1 mmol/l, detergent 49.6 mmol/l - Tiêu chuẩn: ISO 9001; ISO 13485. | Hộp | 3.7333 | Trung tâm Y tế huyện khánh Sơn, địa chỉ: thôn Tà Nĩa, xã Sơn Trung, huyện Khánh Sơn, tỉnh Khánh Hòa. | Hãng sản xuất, nhà cung cấp bảo quản theo đúng quy định của hãng sản xuất | Dưới 15 ngày kể từ ngày nhận được dự trù mua hàng của Trung tâm Y tế huyện Khánh Sơn | Hãng sản xuất, nhà cung cấp, gửi kèm theo báo giá thông tin kê khai giá
HC-VTTH-BS.2024.09 | Canxi | - o-cresolophtalein complexone 0.06 mmol/l, 8-quinolinol 8.6 mmol/l, hydrochloric acid 30 mmol/l, ethanolamine 377 mmol/l -Tiêu chuẩn: ISO 9001; ISO 13485. | Hộp | 1.8667 | Trung tâm Y tế huyện khánh Sơn, địa chỉ: thôn Tà Nĩa, xã Sơn Trung, huyện Khánh Sơn, tỉnh Khánh Hòa. | Hãng sản xuất, nhà cung cấp bảo quản theo đúng quy định của hãng sản xuất | Dưới 15 ngày kể từ ngày nhận được dự trù mua hàng của Trung tâm Y tế huyện Khánh Sơn | Hãng sản xuất, nhà cung cấp, gửi kèm theo báo giá thông tin kê khai giá
HC-VTTH-BS.2024.10 | Gama GT | Dùng cho máy xét nghiệm sinh hóa HumaStar 600; '- Thành phần: Tris (pH 8.25) 100 mmol/l, glycylglycine 100 mmol/l, L-γ-glutamyl-3-carboxy-4-nitroanilide 4 mmol/l - Tiêu chuẩn: ISO 9001; ISO 13485. Đóng gói: 150 ( 5 x 24 ml, 1 x 30ml ) | Hộp | 1.8667 | Trung tâm Y tế huyện khánh Sơn, địa chỉ: thôn Tà Nĩa, xã Sơn Trung, huyện Khánh Sơn, tỉnh Khánh Hòa. | Hãng sản xuất, nhà cung cấp bảo quản theo đúng quy định của hãng sản xuất | Dưới 15 ngày kể từ ngày nhận được dự trù mua hàng của Trung tâm Y tế huyện Khánh Sơn | Hãng sản xuất, nhà cung cấp, gửi kèm theo báo giá thông tin kê khai giá
HC-VTTH-BS.2024.11 | Glucose | - Thành phần: phosphate buffer (pH 7.0) < 240 mmol/l, phenol < 6 mmol/l,glucose oxidase (GOD) < 480 µkat/l, peroxidase (POD) < 44 µkat/l, 4-aminoantipyrine (4-АА) < 0,9 mmol/l, stabilizers, preservatives - Tiêu chuẩn: ISO 9001; ISO 13485. | Hộp | 4.7333 | Trung tâm Y tế huyện khánh Sơn, địa chỉ: thôn Tà Nĩa, xã Sơn Trung, huyện Khánh Sơn, tỉnh Khánh Hòa. | Hãng sản xuất, nhà cung cấp bảo quản theo đúng quy định của hãng sản xuất | Dưới 15 ngày kể từ ngày nhận được dự trù mua hàng của Trung tâm Y tế huyện Khánh Sơn | Hãng sản xuất, nhà cung cấp, gửi kèm theo báo giá thông tin kê khai giá
HC-VTTH-BS.2024.12 | Tryglicerid | - Thành phần: buffer PIPES (pH 7.0) 40 mmol/l, 4-aminoantipyrine (4-AA) 0.4 mmol/l, ATP 1.5 mmol/l;Mg2+ 1.6 mmol/l, ADPS 0.6 mmol/l, glycerol kinase (GK) > 66.67 µkat/l;glycerol-3-phosphate , oxidase (GPO) > 60.00 µkat/l, peroxidase (POD) > 20.00 µkat/l, lipoprotein lipase (LPL) > 16.67 µkat/ - Tiêu chuẩn: ISO 9001; ISO 13485. | Hộp | 6 | Trung tâm Y tế huyện khánh Sơn, địa chỉ: thôn Tà Nĩa, xã Sơn Trung, huyện Khánh Sơn, tỉnh Khánh Hòa. | Hãng sản xuất, nhà cung cấp bảo quản theo đúng quy định của hãng sản xuất | Dưới 15 ngày kể từ ngày nhận được dự trù mua hàng của Trung tâm Y tế huyện Khánh Sơn | Hãng sản xuất, nhà cung cấp, gửi kèm theo báo giá thông tin kê khai giá
HC-VTTH-BS.2024.13 | Protein Total | - Thành phần: copper sulfate ≤ 14 mmol/l, sodium-potassium tartrate ≤ 36 mmol/l,potassium iodide ≤ 36 mmol/l,sodium hydroxide ≤ 570 mmol/l. - Tiêu chuẩn: ISO 9001; ISO 13485. | Hộp | 1.8667 | Trung tâm Y tế huyện khánh Sơn, địa chỉ: thôn Tà Nĩa, xã Sơn Trung, huyện Khánh Sơn, tỉnh Khánh Hòa. | Hãng sản xuất, nhà cung cấp bảo quản theo đúng quy định của hãng sản xuất | Dưới 15 ngày kể từ ngày nhận được dự trù mua hàng của Trung tâm Y tế huyện Khánh Sơn | Hãng sản xuất, nhà cung cấp, gửi kèm theo báo giá thông tin kê khai giá
HC-VTTH-BS.2024.14 | ACID URID | - Thành phần: buffer PIPES (pH 7.0) 100 mmol/l 4-aminoantipyrine 0.78 mmol/l ADPS 0.67 mmol/l ferricyanide potassium 3.8 µmol/l peroxidase (POD) > 38.34 kat/l uricase > 1.65 µkat/l - Tiêu chuẩn: ISO 9001; ISO 13485. | Hộp | 1.8667 | Trung tâm Y tế huyện khánh Sơn, địa chỉ: thôn Tà Nĩa, xã Sơn Trung, huyện Khánh Sơn, tỉnh Khánh Hòa. | Hãng sản xuất, nhà cung cấp bảo quản theo đúng quy định của hãng sản xuất | Dưới 15 ngày kể từ ngày nhận được dự trù mua hàng của Trung tâm Y tế huyện Khánh Sơn | Hãng sản xuất, nhà cung cấp, gửi kèm theo báo giá thông tin kê khai giá
HC-VTTH-BS.2024.15 | UREA | - Thành phần: Tris (pH 7.8) 96 mmol/l, ADP 0.6 mmol/l, urease 266.7 µkat/l, GLDH 16 µkat/l, NADH 0.25 mmol/l, 2-oxoglutarate 9 mmol/l - Tiêu chuẩn: ISO 9001; ISO 13485. | Hộp | 6 | Trung tâm Y tế huyện khánh Sơn, địa chỉ: thôn Tà Nĩa, xã Sơn Trung, huyện Khánh Sơn, tỉnh Khánh Hòa. | Hãng sản xuất, nhà cung cấp bảo quản theo đúng quy định của hãng sản xuất | Dưới 15 ngày kể từ ngày nhận được dự trù mua hàng của Trung tâm Y tế huyện Khánh Sơn | Hãng sản xuất, nhà cung cấp, gửi kèm theo báo giá thông tin kê khai giá
HC-VTTH-BS.2024.16 | Chất chuẩn mức trung bình | Mục đích sử dụng : Kiểm soát chất lượng cho các xét nghiệm trên máy xét nghiệm sinh hóa | Lọ | 6 | Trung tâm Y tế huyện khánh Sơn, địa chỉ: thôn Tà Nĩa, xã Sơn Trung, huyện Khánh Sơn, tỉnh Khánh Hòa. | Hãng sản xuất, nhà cung cấp bảo quản theo đúng quy định của hãng sản xuất | Dưới 15 ngày kể từ ngày nhận được dự trù mua hàng của Trung tâm Y tế huyện Khánh Sơn | Hãng sản xuất, nhà cung cấp, gửi kèm theo báo giá thông tin kê khai giá
HC-VTTH-BS.2024.17 | Chất chuẩn mức cao | Dùng cho máy xét nghiệm sinh hóa '- Tiêu chuẩn ISO 9001, ISO 13485 Đóng gói: lọ/5 ml | Lọ | 6 | Trung tâm Y tế huyện khánh Sơn, địa chỉ: thôn Tà Nĩa, xã Sơn Trung, huyện Khánh Sơn, tỉnh Khánh Hòa. | Hãng sản xuất, nhà cung cấp bảo quản theo đúng quy định của hãng sản xuất | Dưới 15 ngày kể từ ngày nhận được dự trù mua hàng của Trung tâm Y tế huyện Khánh Sơn | Hãng sản xuất, nhà cung cấp, gửi kèm theo báo giá thông tin kê khai giá
HC-VTTH-BS.2024.18 | Dung dịch Calibration | Dùng cho máy xét nghiệm sinh hóa; '- Tiêu chuẩn ISO 9001, ISO 13485 Đóng gói: lọ/5 ml | Lọ | 3 | Trung tâm Y tế huyện khánh Sơn, địa chỉ: thôn Tà Nĩa, xã Sơn Trung, huyện Khánh Sơn, tỉnh Khánh Hòa. | Hãng sản xuất, nhà cung cấp bảo quản theo đúng quy định của hãng sản xuất | Dưới 15 ngày kể từ ngày nhận được dự trù mua hàng của Trung tâm Y tế huyện Khánh Sơn | Hãng sản xuất, nhà cung cấp, gửi kèm theo báo giá thông tin kê khai giá
HC-VTTH-BS.2024.19 | Nước rửa máy sinh hóa | Chất tẩy rửa sử dụng cho máy sinh hoá tự động | Hộp | 2 | Trung tâm Y tế huyện khánh Sơn, địa chỉ: thôn Tà Nĩa, xã Sơn Trung, huyện Khánh Sơn, tỉnh Khánh Hòa. | Hãng sản xuất, nhà cung cấp bảo quản theo đúng quy định của hãng sản xuất | Dưới 15 ngày kể từ ngày nhận được dự trù mua hàng của Trung tâm Y tế huyện Khánh Sơn | Hãng sản xuất, nhà cung cấp, gửi kèm theo báo giá thông tin kê khai giá
HC-VTTH-BS.2024.20 | Dung dịch pha loãng Diluent M-30D | Thành phần: Sodium Chloride: 3.0-5.5g/L Sodium Sulfate Anhydrous: 7.5-11.5g/L Buffering Agents: 1.0-3.0g/L Anti-fungal và Anti-bacterial Agents: 0.8-2.5g/L | Thùng | 33.6 | Trung tâm Y tế huyện khánh Sơn, địa chỉ: thôn Tà Nĩa, xã Sơn Trung, huyện Khánh Sơn, tỉnh Khánh Hòa. | Hãng sản xuất, nhà cung cấp bảo quản theo đúng quy định của hãng sản xuất | Dưới 15 ngày kể từ ngày nhận được dự trù mua hàng của Trung tâm Y tế huyện Khánh Sơn | Hãng sản xuất, nhà cung cấp, gửi kèm theo báo giá thông tin kê khai giá
HC-VTTH-BS.2024.21 | Dung dịch rửa Rinse M-30R, 20L | Thành phần: Sodium Sulfate Anhydrous: 3.0-5.5g/L Sodium Chloride: 7.5-11.5g/L Anti-fungal và Anti-bacterial Agents: 1.0-3.0g/L Polyoxyethylene Ester: 0.3-1.5g/L | Thùng | 1.8667 | Trung tâm Y tế huyện khánh Sơn, địa chỉ: thôn Tà Nĩa, xã Sơn Trung, huyện Khánh Sơn, tỉnh Khánh Hòa. | Hãng sản xuất, nhà cung cấp bảo quản theo đúng quy định của hãng sản xuất | Dưới 15 ngày kể từ ngày nhận được dự trù mua hàng của Trung tâm Y tế huyện Khánh Sơn | Hãng sản xuất, nhà cung cấp, gửi kèm theo báo giá thông tin kê khai giá
HC-VTTH-BS.2024.22 | Dung dịch phá hồng cầu M-30CFL | Thành phần: Quarternary Ammonium Salts: <50g/L Nonion Surfactant: <15g/L Isopropanol: 0.1-1.5ml/L Ethanol: <1.5ml/L | Chai | 16.8 | Trung tâm Y tế huyện khánh Sơn, địa chỉ: thôn Tà Nĩa, xã Sơn Trung, huyện Khánh Sơn, tỉnh Khánh Hòa. | Hãng sản xuất, nhà cung cấp bảo quản theo đúng quy định của hãng sản xuất | Dưới 15 ngày kể từ ngày nhận được dự trù mua hàng của Trung tâm Y tế huyện Khánh Sơn | Hãng sản xuất, nhà cung cấp, gửi kèm theo báo giá thông tin kê khai giá
HC-VTTH-BS.2024.23 | Dung dịch rửa kim Probe Cleanser | Thành phần : Surfactant : <0.2% Sodium hypochlorous <12% Sodium hydroxide <5% | Chai | 10 | Trung tâm Y tế huyện khánh Sơn, địa chỉ: thôn Tà Nĩa, xã Sơn Trung, huyện Khánh Sơn, tỉnh Khánh Hòa. | Hãng sản xuất, nhà cung cấp bảo quản theo đúng quy định của hãng sản xuất | Dưới 15 ngày kể từ ngày nhận được dự trù mua hàng của Trung tâm Y tế huyện Khánh Sơn | Hãng sản xuất, nhà cung cấp, gửi kèm theo báo giá thông tin kê khai giá
HC-VTTH-BS.2024.24 | Nội kiểm Huyết học | Máu chuẩn cho máy huyết học 3 thành phần | Bộ | 4 | Trung tâm Y tế huyện khánh Sơn, địa chỉ: thôn Tà Nĩa, xã Sơn Trung, huyện Khánh Sơn, tỉnh Khánh Hòa. | Hãng sản xuất, nhà cung cấp bảo quản theo đúng quy định của hãng sản xuất | Dưới 15 ngày kể từ ngày nhận được dự trù mua hàng của Trung tâm Y tế huyện Khánh Sơn | Hãng sản xuất, nhà cung cấp, gửi kèm theo báo giá thông tin kê khai giá
HC-VTTH-BS.2024.25 | RIQAS Monthly Haematology ( Chương trình ngoại kiểm Riqas huyết học) | Chương trình ngoại kiểm huyết học đáp ứng 11 thông số công thức máu hoặc tương đương. Chu kỳ bắt đầu tháng 1-12 hàng năm. Phù hợp để tham gia chương trình ngoại kiểm Riqas được triển khai tại các Trung tâm kiểm chuẩn. | Hộp | 4 | Trung tâm Y tế huyện khánh Sơn, địa chỉ: thôn Tà Nĩa, xã Sơn Trung, huyện Khánh Sơn, tỉnh Khánh Hòa. | Hãng sản xuất, nhà cung cấp bảo quản theo đúng quy định của hãng sản xuất | Dưới 15 ngày kể từ ngày nhận được dự trù mua hàng của Trung tâm Y tế huyện Khánh Sơn | Hãng sản xuất, nhà cung cấp, gửi kèm theo báo giá thông tin kê khai giá
HC-VTTH-BS.2024.26 | Phim X-Ray khô DI-HT 20x25-100SH | Phim X-Ray khô DI-HT 20x25cm-100SH | Tấm | 70 | Trung tâm Y tế huyện khánh Sơn, địa chỉ: thôn Tà Nĩa, xã Sơn Trung, huyện Khánh Sơn, tỉnh Khánh Hòa. | Hãng sản xuất, nhà cung cấp bảo quản theo đúng quy định của hãng sản xuất | Dưới 15 ngày kể từ ngày nhận được dự trù mua hàng của Trung tâm Y tế huyện Khánh Sơn | Hãng sản xuất, nhà cung cấp, gửi kèm theo báo giá thông tin kê khai giá
HC-VTTH-BS.2024.27 | KOH | Đạt một trong các tiêu chuẩn ISO, CE, FDA, TCCS | Chai | 1 | Trung tâm Y tế huyện khánh Sơn, địa chỉ: thôn Tà Nĩa, xã Sơn Trung, huyện Khánh Sơn, tỉnh Khánh Hòa. | Hãng sản xuất, nhà cung cấp bảo quản theo đúng quy định của hãng sản xuất | Dưới 15 ngày kể từ ngày nhận được dự trù mua hàng của Trung tâm Y tế huyện Khánh Sơn | Hãng sản xuất, nhà cung cấp, gửi kèm theo báo giá thông tin kê khai giá
HC-VTTH-BS.2024.28 | Natricitrat 3,8 % | Đạt một trong các tiêu chuẩn ISO, CE, FDA, TCCS | Chai | 1 | Trung tâm Y tế huyện khánh Sơn, địa chỉ: thôn Tà Nĩa, xã Sơn Trung, huyện Khánh Sơn, tỉnh Khánh Hòa. | Hãng sản xuất, nhà cung cấp bảo quản theo đúng quy định của hãng sản xuất | Dưới 15 ngày kể từ ngày nhận được dự trù mua hàng của Trung tâm Y tế huyện Khánh Sơn | Hãng sản xuất, nhà cung cấp, gửi kèm theo báo giá thông tin kê khai giá
Tổng: 28 khoản

## HC (đính kèm) (hidden)
PHỤ LỤC 1
BẢNG MÔ TẢ DANH MỤC HÓA CHẤT
(Kèm theo Công văn số /YTKS ngày /12/2023 của Trung tâm Y tế huyện khánh Sơn)
Mã số | Tên hóa chất đề nghị báo giá | Đặc tính kỹ thuật | Đơn vị tính | Số lượng | Địa điểm cung cấp vận chuyển | Bảo quản | Thời gian giao hàng dự kiến | Mã kê khai giá và hiệu lực giá kê khai theo NĐ98/2021 và NĐ07/2023
HC.2024.01 | Acid acetic 3% | Đạt một trong các tiêu chuẩn ISO, CE, FDA, TCCS | Chai | 10 | Trung tâm Y tế huyện khánh Sơn, địa chỉ: thôn Tà Nĩa, xã Sơn Trung, huyện Khánh Sơn, tỉnh Khánh Hòa. | Hãng sản xuất, nhà cung cấp bảo quản theo đúng quy định của hãng sản xuất | Dưới 15 ngày kể từ ngày nhận được dự trù mua hàng của Trung tâm Y tế huyện Khánh Sơn | Hãng sản xuất, nhà cung cấp, gửi kèm theo báo giá thông tin kê khai giá
HC.2024.02 | Chloramin B | Đạt một trong các tiêu chuẩn ISO, CE, FDA, TCCS | Kg | 175 | Trung tâm Y tế huyện khánh Sơn, địa chỉ: thôn Tà Nĩa, xã Sơn Trung, huyện Khánh Sơn, tỉnh Khánh Hòa. | Hãng sản xuất, nhà cung cấp bảo quản theo đúng quy định của hãng sản xuất | Dưới 15 ngày kể từ ngày nhận được dự trù mua hàng của Trung tâm Y tế huyện Khánh Sơn | Hãng sản xuất, nhà cung cấp, gửi kèm theo báo giá thông tin kê khai giá
HC.2024.03 | Clincare | Đạt một trong các tiêu chuẩn ISO, CE, FDA, TCCS | chai | 50 | Trung tâm Y tế huyện khánh Sơn, địa chỉ: thôn Tà Nĩa, xã Sơn Trung, huyện Khánh Sơn, tỉnh Khánh Hòa. | Hãng sản xuất, nhà cung cấp bảo quản theo đúng quy định của hãng sản xuất | Dưới 15 ngày kể từ ngày nhận được dự trù mua hàng của Trung tâm Y tế huyện Khánh Sơn | Hãng sản xuất, nhà cung cấp, gửi kèm theo báo giá thông tin kê khai giá
HC.2024.04 | Cloramin B | Đạt một trong các tiêu chuẩn ISO, CE, FDA, TCCS | Viên | 100 | Trung tâm Y tế huyện khánh Sơn, địa chỉ: thôn Tà Nĩa, xã Sơn Trung, huyện Khánh Sơn, tỉnh Khánh Hòa. | Hãng sản xuất, nhà cung cấp bảo quản theo đúng quy định của hãng sản xuất | Dưới 15 ngày kể từ ngày nhận được dự trù mua hàng của Trung tâm Y tế huyện Khánh Sơn | Hãng sản xuất, nhà cung cấp, gửi kèm theo báo giá thông tin kê khai giá
HC.2024.05 | Cồn y tế 70 độ | Đạt một trong các tiêu chuẩn ISO, CE, FDA, TCCS | Lít | 140 | Trung tâm Y tế huyện khánh Sơn, địa chỉ: thôn Tà Nĩa, xã Sơn Trung, huyện Khánh Sơn, tỉnh Khánh Hòa. | Hãng sản xuất, nhà cung cấp bảo quản theo đúng quy định của hãng sản xuất | Dưới 15 ngày kể từ ngày nhận được dự trù mua hàng của Trung tâm Y tế huyện Khánh Sơn | Hãng sản xuất, nhà cung cấp, gửi kèm theo báo giá thông tin kê khai giá
HC.2024.06 | Dung dịch sát khuẩn tay nhanh 70% ethanol+ 1.74% propanol-2-ol(mg/g) | Đạt một trong các tiêu chuẩn ISO, CE, FDA, TCCS | chai | 400 | Trung tâm Y tế huyện khánh Sơn, địa chỉ: thôn Tà Nĩa, xã Sơn Trung, huyện Khánh Sơn, tỉnh Khánh Hòa. | Hãng sản xuất, nhà cung cấp bảo quản theo đúng quy định của hãng sản xuất | Dưới 15 ngày kể từ ngày nhận được dự trù mua hàng của Trung tâm Y tế huyện Khánh Sơn | Hãng sản xuất, nhà cung cấp, gửi kèm theo báo giá thông tin kê khai giá
HC.2024.07 | Dung dịch sát khuẩn tay nhanh | Chlorhexidine 0,5% + Ethanol 70%, chất làm mềm, làm ẩm da | Chai | 700 | Trung tâm Y tế huyện khánh Sơn, địa chỉ: thôn Tà Nĩa, xã Sơn Trung, huyện Khánh Sơn, tỉnh Khánh Hòa. | Hãng sản xuất, nhà cung cấp bảo quản theo đúng quy định của hãng sản xuất | Dưới 15 ngày kể từ ngày nhận được dự trù mua hàng của Trung tâm Y tế huyện Khánh Sơn | Hãng sản xuất, nhà cung cấp, gửi kèm theo báo giá thông tin kê khai giá
HC.2024.08 | Gel siêu âm | Đạt một trong các tiêu chuẩn ISO, CE, FDA, TCCS | Bình | 6 | Trung tâm Y tế huyện khánh Sơn, địa chỉ: thôn Tà Nĩa, xã Sơn Trung, huyện Khánh Sơn, tỉnh Khánh Hòa. | Hãng sản xuất, nhà cung cấp bảo quản theo đúng quy định của hãng sản xuất | Dưới 15 ngày kể từ ngày nhận được dự trù mua hàng của Trung tâm Y tế huyện Khánh Sơn | Hãng sản xuất, nhà cung cấp, gửi kèm theo báo giá thông tin kê khai giá
HC.2024.09 | Iodine | Đạt một trong các tiêu chuẩn ISO, CE, FDA, TCCS | chai | 300 | Trung tâm Y tế huyện khánh Sơn, địa chỉ: thôn Tà Nĩa, xã Sơn Trung, huyện Khánh Sơn, tỉnh Khánh Hòa. | Hãng sản xuất, nhà cung cấp bảo quản theo đúng quy định của hãng sản xuất | Dưới 15 ngày kể từ ngày nhận được dự trù mua hàng của Trung tâm Y tế huyện Khánh Sơn | Hãng sản xuất, nhà cung cấp, gửi kèm theo báo giá thông tin kê khai giá
HC.2024.10 | Nước Javel | Đạt một trong các tiêu chuẩn ISO, CE, FDA, TCCS | Chai | 500 | Trung tâm Y tế huyện khánh Sơn, địa chỉ: thôn Tà Nĩa, xã Sơn Trung, huyện Khánh Sơn, tỉnh Khánh Hòa. | Hãng sản xuất, nhà cung cấp bảo quản theo đúng quy định của hãng sản xuất | Dưới 15 ngày kể từ ngày nhận được dự trù mua hàng của Trung tâm Y tế huyện Khánh Sơn | Hãng sản xuất, nhà cung cấp, gửi kèm theo báo giá thông tin kê khai giá
HC.2024.11 | Tinh dầu sả | Đạt một trong các tiêu chuẩn ISO, CE, FDA, TCCS | Lít | 150 | Trung tâm Y tế huyện khánh Sơn, địa chỉ: thôn Tà Nĩa, xã Sơn Trung, huyện Khánh Sơn, tỉnh Khánh Hòa. | Hãng sản xuất, nhà cung cấp bảo quản theo đúng quy định của hãng sản xuất | Dưới 15 ngày kể từ ngày nhận được dự trù mua hàng của Trung tâm Y tế huyện Khánh Sơn | Hãng sản xuất, nhà cung cấp, gửi kèm theo báo giá thông tin kê khai giá
HC.2024.12 | Ziehl-Neelsen | Carbonfuschin 1x250ml, acid alcohol1x250ml, Blue methylen1x250ml | Bộ | 12 | Trung tâm Y tế huyện khánh Sơn, địa chỉ: thôn Tà Nĩa, xã Sơn Trung, huyện Khánh Sơn, tỉnh Khánh Hòa. | Hãng sản xuất, nhà cung cấp bảo quản theo đúng quy định của hãng sản xuất | Dưới 15 ngày kể từ ngày nhận được dự trù mua hàng của Trung tâm Y tế huyện Khánh Sơn | Hãng sản xuất, nhà cung cấp, gửi kèm theo báo giá thông tin kê khai giá
HC-BS.2024.01 | Ống nghiệm Heparin | Đạt một trong các tiêu chuẩn ISO, CE, FDA, TCCS | Hộp | 22 | Trung tâm Y tế huyện khánh Sơn, địa chỉ: thôn Tà Nĩa, xã Sơn Trung, huyện Khánh Sơn, tỉnh Khánh Hòa. | Hãng sản xuất, nhà cung cấp bảo quản theo đúng quy định của hãng sản xuất | Dưới 15 ngày kể từ ngày nhận được dự trù mua hàng của Trung tâm Y tế huyện Khánh Sơn | Hãng sản xuất, nhà cung cấp, gửi kèm theo báo giá thông tin kê khai giá
HC-BS.2024.02 | Type EDTA K2 | Đạt một trong các tiêu chuẩn ISO, CE, FDA, TCCS | Hộp | 140 | Trung tâm Y tế huyện khánh Sơn, địa chỉ: thôn Tà Nĩa, xã Sơn Trung, huyện Khánh Sơn, tỉnh Khánh Hòa. | Hãng sản xuất, nhà cung cấp bảo quản theo đúng quy định của hãng sản xuất | Dưới 15 ngày kể từ ngày nhận được dự trù mua hàng của Trung tâm Y tế huyện Khánh Sơn | Hãng sản xuất, nhà cung cấp, gửi kèm theo báo giá thông tin kê khai giá
HC-BS.2024.03 | Ống nghiệm Serum nắp đỏ | Đạt một trong các tiêu chuẩn ISO, CE, FDA, TCCS | Hộp | 20 | Trung tâm Y tế huyện khánh Sơn, địa chỉ: thôn Tà Nĩa, xã Sơn Trung, huyện Khánh Sơn, tỉnh Khánh Hòa. | Hãng sản xuất, nhà cung cấp bảo quản theo đúng quy định của hãng sản xuất | Dưới 15 ngày kể từ ngày nhận được dự trù mua hàng của Trung tâm Y tế huyện Khánh Sơn | Hãng sản xuất, nhà cung cấp, gửi kèm theo báo giá thông tin kê khai giá
Tổng: 15 khoản

## HC-BS (đính kèm) (hidden)
PHỤ LỤC 1
BẢNG MÔ TẢ DANH MỤC HÓA CHẤT
(Kèm theo Công văn số /YTKS ngày /12/2023 của Trung tâm Y tế huyện khánh Sơn)
Mã số | Tên hóa chất đề nghị báo giá | Đặc tính kỹ thuật | Đơn vị tính | Số lượng | Địa điểm cung cấp vận chuyển | Bảo quản | Thời gian giao hàng dự kiến | Mã kê khai giá và hiệu lực giá kê khai theo NĐ98/2021 và NĐ07/2023
HC-BS.2024.01 | Ống nghiệm Heparin | Đạt một trong các tiêu chuẩn ISO, CE, FDA, TCCS | Hộp | 22 | Trung tâm Y tế huyện khánh Sơn, địa chỉ: thôn Tà Nĩa, xã Sơn Trung, huyện Khánh Sơn, tỉnh Khánh Hòa. | Hãng sản xuất, nhà cung cấp bảo quản theo đúng quy định của hãng sản xuất | Dưới 15 ngày kể từ ngày nhận được dự trù mua hàng của Trung tâm Y tế huyện Khánh Sơn | Hãng sản xuất, nhà cung cấp, gửi kèm theo báo giá thông tin kê khai giá
HC-BS.2024.02 | Type EDTA K2 | Đạt một trong các tiêu chuẩn ISO, CE, FDA, TCCS | Hộp | 140 | Trung tâm Y tế huyện khánh Sơn, địa chỉ: thôn Tà Nĩa, xã Sơn Trung, huyện Khánh Sơn, tỉnh Khánh Hòa. | Hãng sản xuất, nhà cung cấp bảo quản theo đúng quy định của hãng sản xuất | Dưới 15 ngày kể từ ngày nhận được dự trù mua hàng của Trung tâm Y tế huyện Khánh Sơn | Hãng sản xuất, nhà cung cấp, gửi kèm theo báo giá thông tin kê khai giá
HC-BS.2024.03 | Ống nghiệm Serum nắp đỏ | Đạt một trong các tiêu chuẩn ISO, CE, FDA, TCCS | Hộp | 20 | Trung tâm Y tế huyện khánh Sơn, địa chỉ: thôn Tà Nĩa, xã Sơn Trung, huyện Khánh Sơn, tỉnh Khánh Hòa. | Hãng sản xuất, nhà cung cấp bảo quản theo đúng quy định của hãng sản xuất | Dưới 15 ngày kể từ ngày nhận được dự trù mua hàng của Trung tâm Y tế huyện Khánh Sơn | Hãng sản xuất, nhà cung cấp, gửi kèm theo báo giá thông tin kê khai giá
Tổng: 03 khoản

## SP (đính kèm) (hidden)
PHỤ LỤC 1
BẢNG MÔ TẢ DANH MỤC SINH PHẨM
(Kèm theo Công văn số /YTKS ngày /12/2023 của Trung tâm Y tế huyện khánh Sơn)
Mã số | Tên sinh phẩm đề nghị báo giá | Đặc tính kỹ thuật | Đơn vị tính | Số lượng | Địa điểm cung cấp vận chuyển | Bảo quản | Thời gian giao hàng dự kiến | Mã kê khai giá và hiệu lực giá kê khai theo NĐ98/2021 và NĐ07/2023
SP.2024.01 | Que thử dùng cho máy đo đường huyết | Bộ Que thử đường huyết và thiết bị lấy máu dùng một lần đã tích hợp kim sử dụng cho máy. cho kết quả đúng > 99% kết quả đo nằm trong vòng sai số ±15% với Pp chuẩn ở nồng độ ≥100mg/dL hoặc 5.55 mmol/l (trang 9, tài liệu đính kèm) theo theo protocol của ISO 15197_2013. Máy có phạm vi đo Glucose là : - 10-600mg/dL hoặc 0.6mmol/L-33.3mmol/L - Giới hạn hematocrite là 20-70% ( đo ngoài), - Đo được 4 loại máu (mao mạch, tĩnh mạch, động mạch, máu trẻ sơ sinh). - Thời gian đo 5-10 giây - Mẫu máu đo 1-2 mL, - Que thử sử dụng men thử Mut Q GDH2 không bị ảnh hưởng bởi đường Maltose. * Thiết bị lấy máu dùng 1 lần đã tích hợp kim Pro Uno, hoàn toàn tránh lây nhiễm cho nhân viên y tế và người bệnh, đầu kim lấy máu phủ silicon , sử dụng công nghệ độc quyền clixmotion, giảm đau cho người bệnh. Thiết bị lấy máu dùng 1 lần đã tích hợp kim Pro Uno, có nòng rỗng, sắc, có vỏ nhựa bảo vệ an toàn, tiệt trùng riêng mỗi cây, không cần bút gắn, an toàn tuyệt đối cho nhân viên y tế. | Que+ kim | 50 | Trung tâm Y tế huyện khánh Sơn, địa chỉ: thôn Tà Nĩa, xã Sơn Trung, huyện Khánh Sơn, tỉnh Khánh Hòa. | Hãng sản xuất, nhà cung cấp bảo quản theo đúng quy định của hãng sản xuất | Dưới 15 ngày kể từ ngày nhận được dự trù mua hàng của Trung tâm Y tế huyện Khánh Sơn | Hãng sản xuất, nhà cung cấp, gửi kèm theo báo giá thông tin kê khai giá
SP.2024.02 | Test phát hiện định tính HCG trong nước tiểu | Phát hiện định tính HCG trong nước tiểu. Đọc kết quả: 3 phút (nước tiểu). Giới hạn phát hiện 25mlU/ml Độ nhạy: 100%. Độ đặc hiệu: 100%; Không phản ứng chéo với các hormone gonadotropin; mẫu có thể sử dụng trong vòng 14 ngày sau khi lấy (bảo quản ở -20°C) | Test | 100 | Trung tâm Y tế huyện khánh Sơn, địa chỉ: thôn Tà Nĩa, xã Sơn Trung, huyện Khánh Sơn, tỉnh Khánh Hòa. | Hãng sản xuất, nhà cung cấp bảo quản theo đúng quy định của hãng sản xuất | Dưới 15 ngày kể từ ngày nhận được dự trù mua hàng của Trung tâm Y tế huyện Khánh Sơn | Hãng sản xuất, nhà cung cấp, gửi kèm theo báo giá thông tin kê khai giá
SP.2024.03 | Test thử nước tiểu | Đạt một trong các tiêu chuẩn ISO, CE, FDA, 3 thông số | Test | 1100 | Trung tâm Y tế huyện khánh Sơn, địa chỉ: thôn Tà Nĩa, xã Sơn Trung, huyện Khánh Sơn, tỉnh Khánh Hòa. | Hãng sản xuất, nhà cung cấp bảo quản theo đúng quy định của hãng sản xuất | Dưới 15 ngày kể từ ngày nhận được dự trù mua hàng của Trung tâm Y tế huyện Khánh Sơn | Hãng sản xuất, nhà cung cấp, gửi kèm theo báo giá thông tin kê khai giá
SP-BS.2024.01 | CombiScreen® Urine Test strip (Que thử nước tiểu CombiScreen® 11SYS) | Thông số: Đo được 11 thông số nước tiểu bao gồm: Glucose, pH, Protein, hồng cầu, Ketones, Nitrite, Bilirubin, Urobilinogen, tỷ trọng, bạch cầu, acid Ascorbic. Thành phần thuốc thử Ascorbic acid: 2,6-dichlorophenolindophenol 0.7 % Bilirubin: diazonium salt 3.1 % Máu: tetramethylbenzidine-dihydrochloride 2.0 %, isopropylbenzol-hydroperoxide 21.0 % Glucose: glucose oxidase 2.1 %; peroxidase 0.9 %; otolidine-hydrochloride 5.0 % Ketones: sodium nitroprusside 2.0 % Bạch cầu: carboxylic acid ester 0.4 %; diazonium salt 0.2 % Nitrite: tetrahydrobenzo[h]quinolin-3-ol 1.5 %; sulfanilic acid 1.9 % pH: methyl red 2.0 %; bromothymol blue 10.0 % Protein: tetrabromophenol blue 0.2 % Tỉ trọng: bromothymol blue 2.8 % Urobilinogen: diazonium salt 3.6 % | Hộp/150 test | 3 | Trung tâm Y tế huyện khánh Sơn, địa chỉ: thôn Tà Nĩa, xã Sơn Trung, huyện Khánh Sơn, tỉnh Khánh Hòa. | Hãng sản xuất, nhà cung cấp bảo quản theo đúng quy định của hãng sản xuất | Dưới 15 ngày kể từ ngày nhận được dự trù mua hàng của Trung tâm Y tế huyện Khánh Sơn | Hãng sản xuất, nhà cung cấp, gửi kèm theo báo giá thông tin kê khai giá
SP-BS.2024.02 | Multi-Drug 4 Drugs rapid test panel (MOP,AMP,MET,THC) | Test nhanh xét nghiệm định tính, đồng thời MOP300/AMP1000/ MET1000/THC50 trong nước tiểu Độ chính xác tương đồng với kit thương mại khác > 99.9% | Hộp/25 test | 26 | Trung tâm Y tế huyện khánh Sơn, địa chỉ: thôn Tà Nĩa, xã Sơn Trung, huyện Khánh Sơn, tỉnh Khánh Hòa. | Hãng sản xuất, nhà cung cấp bảo quản theo đúng quy định của hãng sản xuất | Dưới 15 ngày kể từ ngày nhận được dự trù mua hàng của Trung tâm Y tế huyện Khánh Sơn | Hãng sản xuất, nhà cung cấp, gửi kèm theo báo giá thông tin kê khai giá
SP-BS.2024.03 | Dengue NS1 Rapid Test Cassette | Phát hiện kháng nguyên NS1 Dengue . Test dạng cassette có thể thực hiện trên máu toàn phần, huyết thanh và huyết tương. | Hộp | 10 | Trung tâm Y tế huyện khánh Sơn, địa chỉ: thôn Tà Nĩa, xã Sơn Trung, huyện Khánh Sơn, tỉnh Khánh Hòa. | Hãng sản xuất, nhà cung cấp bảo quản theo đúng quy định của hãng sản xuất | Dưới 15 ngày kể từ ngày nhận được dự trù mua hàng của Trung tâm Y tế huyện Khánh Sơn | Hãng sản xuất, nhà cung cấp, gửi kèm theo báo giá thông tin kê khai giá
SP-BS.2024.04 | Cardiac Troponin I Rapid Test Cassette | Test nhanh xác định tình trạng hoại tử cơ tim bằng Troponin I. Test dạng cassette có thể thực hiện trên máu toàn phần, huyết thanh và huyết tương Tiêu chuẩn CE. Độ nhạy: 99,4%, độ đặc hiệu 99,0%. | Hộp | 8 | Trung tâm Y tế huyện khánh Sơn, địa chỉ: thôn Tà Nĩa, xã Sơn Trung, huyện Khánh Sơn, tỉnh Khánh Hòa. | Hãng sản xuất, nhà cung cấp bảo quản theo đúng quy định của hãng sản xuất | Dưới 15 ngày kể từ ngày nhận được dự trù mua hàng của Trung tâm Y tế huyện Khánh Sơn | Hãng sản xuất, nhà cung cấp, gửi kèm theo báo giá thông tin kê khai giá
SP-BS.2024.05 | Kit thử nhanh phát hiện kháng nguyên virus viêm gan B | Mẫu phẩm huyết thanh, huyết tương - Phát hiện kháng nguyên HBsAg trong huyết thanh, huyết tương - Thành phần Kit thử: Vùng cộng hợp IgG chuột kháng HBsAg-04 - Vạch kết qủa IgG chuột kháng HBsAg-B20 - Vạch chứng IgG dê kháng chuột - Bảo quản ở nhiệt độ thường - Ngưỡng phát hiện 1ng/ml | Hộp | 11 | Trung tâm Y tế huyện khánh Sơn, địa chỉ: thôn Tà Nĩa, xã Sơn Trung, huyện Khánh Sơn, tỉnh Khánh Hòa. | Hãng sản xuất, nhà cung cấp bảo quản theo đúng quy định của hãng sản xuất | Dưới 15 ngày kể từ ngày nhận được dự trù mua hàng của Trung tâm Y tế huyện Khánh Sơn | Hãng sản xuất, nhà cung cấp, gửi kèm theo báo giá thông tin kê khai giá
SP-BS.2024.06 | Test nhanh phát hiện kháng thể viêm gan C | Mẫu phẩm huyết thanh, huyết tương, máu toàn phần - Phát hiện kháng thể kháng HCV trong huyết thanh, huyết tương, máu toàn phần người - Thành phần Kit thử: Cộng hợp vàng kháng thể đơn dòng kháng IgG người - Vạch kết quả kháng nguyên HCV-210 - Vach chứng IgG người - Ngưỡng phát hiện 2.0 IU/ml - Bảo quản ở nhiệt độ thường | Hộp | 9 | Trung tâm Y tế huyện khánh Sơn, địa chỉ: thôn Tà Nĩa, xã Sơn Trung, huyện Khánh Sơn, tỉnh Khánh Hòa. | Hãng sản xuất, nhà cung cấp bảo quản theo đúng quy định của hãng sản xuất | Dưới 15 ngày kể từ ngày nhận được dự trù mua hàng của Trung tâm Y tế huyện Khánh Sơn | Hãng sản xuất, nhà cung cấp, gửi kèm theo báo giá thông tin kê khai giá
SP-BS.2024.07 | Anti - A Monoclonal 10ml | Lọ hóa chất chứa kháng thể kháng kháng nguyên A trên hồng cầu người và sẽ gây ngưng kết trực tiếp (kết tụ) các tế bào hồng cầu mang kháng nguyên A tương ứng trên các tế bào hồng cầu của người. | Lọ | 2 | Trung tâm Y tế huyện khánh Sơn, địa chỉ: thôn Tà Nĩa, xã Sơn Trung, huyện Khánh Sơn, tỉnh Khánh Hòa. | Hãng sản xuất, nhà cung cấp bảo quản theo đúng quy định của hãng sản xuất | Dưới 15 ngày kể từ ngày nhận được dự trù mua hàng của Trung tâm Y tế huyện Khánh Sơn | Hãng sản xuất, nhà cung cấp, gửi kèm theo báo giá thông tin kê khai giá
SP-BS.2024.08 | Anti - B Monoclonal 10ml | Lọ hóa chất chứa kháng thể kháng kháng nguyên B trên hồng cầu người và sẽ gây ngưng kết trực tiếp (kết tụ) các tế bào hồng cầu mang kháng nguyên B tương ứng trên các tế bào hồng cầu của người | Lọ | 2 | Trung tâm Y tế huyện khánh Sơn, địa chỉ: thôn Tà Nĩa, xã Sơn Trung, huyện Khánh Sơn, tỉnh Khánh Hòa. | Hãng sản xuất, nhà cung cấp bảo quản theo đúng quy định của hãng sản xuất | Dưới 15 ngày kể từ ngày nhận được dự trù mua hàng của Trung tâm Y tế huyện Khánh Sơn | Hãng sản xuất, nhà cung cấp, gửi kèm theo báo giá thông tin kê khai giá
SP-BS.2024.09 | Anti - A,B Monoclonal 10ml | Lọ hóa chất chứa kháng thể kháng kháng nguyên A và B trên hồng cầu người và sẽ gây ngưng kết trực tiếp (kết tụ) các tế bào hồng cầu mang kháng nguyên A và B tương ứng trên các tế bào hồng cầu của người. | Lọ | 2 | Trung tâm Y tế huyện khánh Sơn, địa chỉ: thôn Tà Nĩa, xã Sơn Trung, huyện Khánh Sơn, tỉnh Khánh Hòa. | Hãng sản xuất, nhà cung cấp bảo quản theo đúng quy định của hãng sản xuất | Dưới 15 ngày kể từ ngày nhận được dự trù mua hàng của Trung tâm Y tế huyện Khánh Sơn | Hãng sản xuất, nhà cung cấp, gửi kèm theo báo giá thông tin kê khai giá
SP-BS.2024.10 | Anti - D Duoclone Monoclonal 10ml | Hóa chất sẽ gây ra phản ứng ngưng kết trực tiếp đối với hồng cầu mang kháng nguyên D và ngưng kết gián tiếp với hồng cầu phân loại DVI trong giai đoạn kháng globulin của xét nghiệm. | Lọ | 2 | Trung tâm Y tế huyện khánh Sơn, địa chỉ: thôn Tà Nĩa, xã Sơn Trung, huyện Khánh Sơn, tỉnh Khánh Hòa. | Hãng sản xuất, nhà cung cấp bảo quản theo đúng quy định của hãng sản xuất | Dưới 15 ngày kể từ ngày nhận được dự trù mua hàng của Trung tâm Y tế huyện Khánh Sơn | Hãng sản xuất, nhà cung cấp, gửi kèm theo báo giá thông tin kê khai giá
SP-BS.2024.11 | Test Xét nghiệm nhanh HIV 1/2 | Phát hiện định tính kháng thể kháng virus HIV type 1 và type 2. Mẫu bệnh phẩm: Huyết tương/Huyết thanh Bảo quản nhiệt độ: 8-30 độ C. | Hộp/50 test | 8 | Trung tâm Y tế huyện khánh Sơn, địa chỉ: thôn Tà Nĩa, xã Sơn Trung, huyện Khánh Sơn, tỉnh Khánh Hòa. | Hãng sản xuất, nhà cung cấp bảo quản theo đúng quy định của hãng sản xuất | Dưới 15 ngày kể từ ngày nhận được dự trù mua hàng của Trung tâm Y tế huyện Khánh Sơn | Hãng sản xuất, nhà cung cấp, gửi kèm theo báo giá thông tin kê khai giá
Tổng: 14 khoản

## SP-BS (đính kèm) (hidden)
PHỤ LỤC 1
BẢNG MÔ TẢ DANH MỤC SINH PHẨM
(Kèm theo Công văn số /YTKS ngày /12/2023 của Trung tâm Y tế huyện khánh Sơn)
Mã số | Tên sinh phẩm đề nghị báo giá | Đặc tính kỹ thuật | Đơn vị tính | Số lượng | Địa điểm cung cấp vận chuyển | Bảo quản | Thời gian giao hàng dự kiến | Mã kê khai giá và hiệu lực giá kê khai theo NĐ98/2021 và NĐ07/2023
SP-BS.2024.01 | CombiScreen® Urine Test strip (Que thử nước tiểu CombiScreen® 11SYS) | Thông số: Đo được 11 thông số nước tiểu bao gồm: Glucose, pH, Protein, hồng cầu, Ketones, Nitrite, Bilirubin, Urobilinogen, tỷ trọng, bạch cầu, acid Ascorbic. Thành phần thuốc thử Ascorbic acid: 2,6-dichlorophenolindophenol 0.7 % Bilirubin: diazonium salt 3.1 % Máu: tetramethylbenzidine-dihydrochloride 2.0 %, isopropylbenzol-hydroperoxide 21.0 % Glucose: glucose oxidase 2.1 %; peroxidase 0.9 %; otolidine-hydrochloride 5.0 % Ketones: sodium nitroprusside 2.0 % Bạch cầu: carboxylic acid ester 0.4 %; diazonium salt 0.2 % Nitrite: tetrahydrobenzo[h]quinolin-3-ol 1.5 %; sulfanilic acid 1.9 % pH: methyl red 2.0 %; bromothymol blue 10.0 % Protein: tetrabromophenol blue 0.2 % Tỉ trọng: bromothymol blue 2.8 % Urobilinogen: diazonium salt 3.6 % | Hộp/150 test | 3 | Trung tâm Y tế huyện khánh Sơn, địa chỉ: thôn Tà Nĩa, xã Sơn Trung, huyện Khánh Sơn, tỉnh Khánh Hòa. | Hãng sản xuất, nhà cung cấp bảo quản theo đúng quy định của hãng sản xuất | Dưới 15 ngày kể từ ngày nhận được dự trù mua hàng của Trung tâm Y tế huyện Khánh Sơn | Hãng sản xuất, nhà cung cấp, gửi kèm theo báo giá thông tin kê khai giá
SP-BS.2024.02 | Multi-Drug 4 Drugs rapid test panel (MOP,AMP,MET,THC) | Test nhanh xét nghiệm định tính, đồng thời MOP300/AMP1000/ MET1000/THC50 trong nước tiểu Độ chính xác tương đồng với kit thương mại khác > 99.9% | Hộp/25 test | 26 | Trung tâm Y tế huyện khánh Sơn, địa chỉ: thôn Tà Nĩa, xã Sơn Trung, huyện Khánh Sơn, tỉnh Khánh Hòa. | Hãng sản xuất, nhà cung cấp bảo quản theo đúng quy định của hãng sản xuất | Dưới 15 ngày kể từ ngày nhận được dự trù mua hàng của Trung tâm Y tế huyện Khánh Sơn | Hãng sản xuất, nhà cung cấp, gửi kèm theo báo giá thông tin kê khai giá
SP-BS.2024.03 | Dengue NS1 Rapid Test Cassette | Phát hiện kháng nguyên NS1 Dengue . Test dạng cassette có thể thực hiện trên máu toàn phần, huyết thanh và huyết tương. | Hộp | 10 | Trung tâm Y tế huyện khánh Sơn, địa chỉ: thôn Tà Nĩa, xã Sơn Trung, huyện Khánh Sơn, tỉnh Khánh Hòa. | Hãng sản xuất, nhà cung cấp bảo quản theo đúng quy định của hãng sản xuất | Dưới 15 ngày kể từ ngày nhận được dự trù mua hàng của Trung tâm Y tế huyện Khánh Sơn | Hãng sản xuất, nhà cung cấp, gửi kèm theo báo giá thông tin kê khai giá
SP-BS.2024.04 | Cardiac Troponin I Rapid Test Cassette | Test nhanh xác định tình trạng hoại tử cơ tim bằng Troponin I. Test dạng cassette có thể thực hiện trên máu toàn phần, huyết thanh và huyết tương Tiêu chuẩn CE. Độ nhạy: 99,4%, độ đặc hiệu 99,0%. | Hộp | 8 | Trung tâm Y tế huyện khánh Sơn, địa chỉ: thôn Tà Nĩa, xã Sơn Trung, huyện Khánh Sơn, tỉnh Khánh Hòa. | Hãng sản xuất, nhà cung cấp bảo quản theo đúng quy định của hãng sản xuất | Dưới 15 ngày kể từ ngày nhận được dự trù mua hàng của Trung tâm Y tế huyện Khánh Sơn | Hãng sản xuất, nhà cung cấp, gửi kèm theo báo giá thông tin kê khai giá
SP-BS.2024.05 | Kit thử nhanh phát hiện kháng nguyên virus viêm gan B | Mẫu phẩm huyết thanh, huyết tương - Phát hiện kháng nguyên HBsAg trong huyết thanh, huyết tương - Thành phần Kit thử: Vùng cộng hợp IgG chuột kháng HBsAg-04 - Vạch kết qủa IgG chuột kháng HBsAg-B20 - Vạch chứng IgG dê kháng chuột - Bảo quản ở nhiệt độ thường - Ngưỡng phát hiện 1ng/ml | Hộp | 11 | Trung tâm Y tế huyện khánh Sơn, địa chỉ: thôn Tà Nĩa, xã Sơn Trung, huyện Khánh Sơn, tỉnh Khánh Hòa. | Hãng sản xuất, nhà cung cấp bảo quản theo đúng quy định của hãng sản xuất | Dưới 15 ngày kể từ ngày nhận được dự trù mua hàng của Trung tâm Y tế huyện Khánh Sơn | Hãng sản xuất, nhà cung cấp, gửi kèm theo báo giá thông tin kê khai giá
SP-BS.2024.06 | Test nhanh phát hiện kháng thể viêm gan C | Mẫu phẩm huyết thanh, huyết tương, máu toàn phần - Phát hiện kháng thể kháng HCV trong huyết thanh, huyết tương, máu toàn phần người - Thành phần Kit thử: Cộng hợp vàng kháng thể đơn dòng kháng IgG người - Vạch kết quả kháng nguyên HCV-210 - Vach chứng IgG người - Ngưỡng phát hiện 2.0 IU/ml - Bảo quản ở nhiệt độ thường | Hộp | 9 | Trung tâm Y tế huyện khánh Sơn, địa chỉ: thôn Tà Nĩa, xã Sơn Trung, huyện Khánh Sơn, tỉnh Khánh Hòa. | Hãng sản xuất, nhà cung cấp bảo quản theo đúng quy định của hãng sản xuất | Dưới 15 ngày kể từ ngày nhận được dự trù mua hàng của Trung tâm Y tế huyện Khánh Sơn | Hãng sản xuất, nhà cung cấp, gửi kèm theo báo giá thông tin kê khai giá
SP-BS.2024.07 | Anti - A Monoclonal 10ml | Lọ hóa chất chứa kháng thể kháng kháng nguyên A trên hồng cầu người và sẽ gây ngưng kết trực tiếp (kết tụ) các tế bào hồng cầu mang kháng nguyên A tương ứng trên các tế bào hồng cầu của người. | Lọ | 2 | Trung tâm Y tế huyện khánh Sơn, địa chỉ: thôn Tà Nĩa, xã Sơn Trung, huyện Khánh Sơn, tỉnh Khánh Hòa. | Hãng sản xuất, nhà cung cấp bảo quản theo đúng quy định của hãng sản xuất | Dưới 15 ngày kể từ ngày nhận được dự trù mua hàng của Trung tâm Y tế huyện Khánh Sơn | Hãng sản xuất, nhà cung cấp, gửi kèm theo báo giá thông tin kê khai giá
SP-BS.2024.08 | Anti - B Monoclonal 10ml | Lọ hóa chất chứa kháng thể kháng kháng nguyên B trên hồng cầu người và sẽ gây ngưng kết trực tiếp (kết tụ) các tế bào hồng cầu mang kháng nguyên B tương ứng trên các tế bào hồng cầu của người | Lọ | 2 | Trung tâm Y tế huyện khánh Sơn, địa chỉ: thôn Tà Nĩa, xã Sơn Trung, huyện Khánh Sơn, tỉnh Khánh Hòa. | Hãng sản xuất, nhà cung cấp bảo quản theo đúng quy định của hãng sản xuất | Dưới 15 ngày kể từ ngày nhận được dự trù mua hàng của Trung tâm Y tế huyện Khánh Sơn | Hãng sản xuất, nhà cung cấp, gửi kèm theo báo giá thông tin kê khai giá
SP-BS.2024.09 | Anti - A,B Monoclonal 10ml | Lọ hóa chất chứa kháng thể kháng kháng nguyên A và B trên hồng cầu người và sẽ gây ngưng kết trực tiếp (kết tụ) các tế bào hồng cầu mang kháng nguyên A và B tương ứng trên các tế bào hồng cầu của người. | Lọ | 2 | Trung tâm Y tế huyện khánh Sơn, địa chỉ: thôn Tà Nĩa, xã Sơn Trung, huyện Khánh Sơn, tỉnh Khánh Hòa. | Hãng sản xuất, nhà cung cấp bảo quản theo đúng quy định của hãng sản xuất | Dưới 15 ngày kể từ ngày nhận được dự trù mua hàng của Trung tâm Y tế huyện Khánh Sơn | Hãng sản xuất, nhà cung cấp, gửi kèm theo báo giá thông tin kê khai giá
SP-BS.2024.10 | Anti - D Duoclone Monoclonal 10ml | Hóa chất sẽ gây ra phản ứng ngưng kết trực tiếp đối với hồng cầu mang kháng nguyên D và ngưng kết gián tiếp với hồng cầu phân loại DVI trong giai đoạn kháng globulin của xét nghiệm. | Lọ | 2 | Trung tâm Y tế huyện khánh Sơn, địa chỉ: thôn Tà Nĩa, xã Sơn Trung, huyện Khánh Sơn, tỉnh Khánh Hòa. | Hãng sản xuất, nhà cung cấp bảo quản theo đúng quy định của hãng sản xuất | Dưới 15 ngày kể từ ngày nhận được dự trù mua hàng của Trung tâm Y tế huyện Khánh Sơn | Hãng sản xuất, nhà cung cấp, gửi kèm theo báo giá thông tin kê khai giá
SP-BS.2024.11 | Test Xét nghiệm nhanh HIV 1/2 | Phát hiện định tính kháng thể kháng virus HIV type 1 và type 2. Mẫu bệnh phẩm: Huyết tương/Huyết thanh Bảo quản nhiệt độ: 8-30 độ C. | Hộp/50 test | 8 | Trung tâm Y tế huyện khánh Sơn, địa chỉ: thôn Tà Nĩa, xã Sơn Trung, huyện Khánh Sơn, tỉnh Khánh Hòa. | Hãng sản xuất, nhà cung cấp bảo quản theo đúng quy định của hãng sản xuất | Dưới 15 ngày kể từ ngày nhận được dự trù mua hàng của Trung tâm Y tế huyện Khánh Sơn | Hãng sản xuất, nhà cung cấp, gửi kèm theo báo giá thông tin kê khai giá
Tổng: 12 khoản